## Resol - CENS - MO Y MA
| Código SAC | CODIGO CATEGORIA SUI | Subcategoria | Concepto de Facturación | GRUPO CONTABLE EN INTERFAZ JDE | CUENTA CONTABLE DEL GRUPO CONTABLE EN INTEFAZ JDE | Nombre final Informe Anexo B | Caracteres | TIPO de lista | Valor Con WAC | FECHA INICIO VIGENCIA | FECHA FINALIZACIÓN VIGENCIA | Unidad | Tipo de Precio | Equipo responsable | Equipo responsable | Equipo responsable | Precio Neto sin WACC
| 1 | 5 |  | 3432 | 750 | 0533.431519.01030107 | ESTUDIO REVISIÓN DE PROYECTOS | 29 | O | 168582.7108 | 2020-02-28 | 2020-12-31 | Unidad. | 2 - Mano de Obra | M&V
| 3 | 5 |  | 3632 | 795 | 0533.421028.01010102 | INST. CABLE CONCENTRICO MONOFASICO BIFILAR (U) | 46 | T | 13604.8527 | 2020-02-28 | 2020-12-31 | Unidad. | 2 - Mano de Obra | ATC | CPE
| 4 | 5 |  | 3632 | 795 | 0533.421028.01010102 | INST. CABLE CONCENTRICO MONOFASICO BIFILAR (R) | 46 | T | 35163.3428 | 2020-02-28 | 2020-12-31 | Unidad. | 2 - Mano de Obra | ATC | CPE
| 5 | 5 |  | 3632 | 795 | 0533.421028.01010102 | INST.CABLE CONCEN.BIFASICO TRIFILAR Y CONECTOR (U) | 50 | T | 20407.279 | 2020-02-28 | 2020-12-31 | Unidad. | 2 - Mano de Obra | ATC | CPE
| 6 | 5 |  | 3632 | 795 | 0533.421028.01010102 | INST.CABLE CONCEN.BIFASICO TRIFILAR Y CONECTOR (R) | 50 | T | 52745.0142 | 2020-02-28 | 2020-12-31 | Unidad. | 2 - Mano de Obra | ATC | CPE
| 7 | 5 |  | 3632 | 795 | 0533.421028.01010102 | INST.CABLE CONCEN.TRIFASICO TRETRA Y CONECTOR (U) | 49 | T | 26592.876 | 2020-02-28 | 2020-12-31 | Unidad. | 2 - Mano de Obra | ATC | CPE
| 8 | 5 |  | 3632 | 795 | 0533.421028.01010102 | INST.CABLE CONCEN.TRIFASICO TRETRA Y CONECTOR (R) | 49 | T | 69228.4037 | 2020-02-28 | 2020-12-31 | Unidad. | 2 - Mano de Obra | ATC | CPE
| 9 | 5 |  | 3632 | 795 | 0533.421028.01010102 | INST.CAPACETE EN TUBO DE ACOM MONO.TRIF Y TRIFA | 47 | T | 2328.8869 | 2020-02-28 | 2020-12-31 | Unidad. | 2 - Mano de Obra | ATC | CPE
| 10 | 5 |  | 3402 | 732 | 0533.421028.01010102 | INSTALACION DE MEDIDOR MONOFASICO BIFILAR (U) | 45 | I | 21773.2608 | 2020-02-28 | 2020-12-31 | Unidad. | 2 - Mano de Obra | ATC | CPE
| 11 | 5 |  | 3402 | 732 | 0533.421028.01010102 | INSTALACION DE MEDIDOR MONOFASICO BIFILAR (R) | 45 | I | 25173.965 | 2020-02-28 | 2020-12-31 | Unidad. | 2 - Mano de Obra | ATC | CPE
| 12 | 5 |  | 3402 | 732 | 0533.421028.01010102 | INSTALACION DE MEDIDOR BIFASICO TRIFILAR (U) | 44 | I | 29423.5729 | 2020-02-28 | 2020-12-31 | Unidad. | 2 - Mano de Obra | ATC | CPE
| 13 | 5 |  | 3402 | 732 | 0533.421028.01010102 | INSTALACION DE MEDIDOR BIFASICO TRIFILAR (R) | 44 | I | 37675.4464 | 2020-02-28 | 2020-12-31 | Unidad. | 2 - Mano de Obra | ATC | CPE
| 14 | 5 |  | 3402 | 732 | 0533.421028.01010102 | INSTALACION DE MEDIDOR TRIFASICO TETRAFILAR (U) | 47 | I | 37072.8673 | 2020-02-28 | 2020-12-31 | Unidad. | 2 - Mano de Obra | ATC | CPE
| 15 | 5 |  | 3402 | 732 | 0533.421028.01010102 | INSTALACION DE MEDIDOR TRIFASICO TETRAFILAR (R) | 47 | I | 49011.4664 | 2020-02-28 | 2020-12-31 | Unidad. | 2 - Mano de Obra | ATC | CPE
| 16 | 5 |  | 3402 | 732 | 0533.421028.01010102 | INSTALACIÓN MEDIDOR ELECTRONICO AC/RE | 37 | I | 91302.954 | 2020-02-28 | 2020-12-31 | Unidad. | 2 - Mano de Obra | ATC | CPE
| 17 | 5 |  | 3403 | 788 | 0533.421028.01010102 | MANO DE OBRA,PUESTA A TIERRA,MEDIDOR O CAJA(U) | 46 | A | 58736.198 | 2020-02-28 | 2020-12-31 | Unidad. | 2 - Mano de Obra | ATC | CPE
| 18 | 5 |  | 3403 | 788 | 0533.421028.01010102 | MANO DE OBRA,PUESTA A TIERRA,MEDIDOR O CAJA(R) | 46 | A | 75684.7542 | 2020-02-28 | 2020-12-31 | Unidad. | 2 - Mano de Obra | ATC | CPE
| 19 | 5 |  | 3403 | 788 | 0533.421028.01010102 | INST. CAJA MONOFASICA O POLIFASICA (U) | 39 | A | 31286.2753 | 2020-02-28 | 2020-12-31 | Unidad. | 2 - Mano de Obra | ATC | CPE
| 20 | 5 |  | 3403 | 788 | 0533.421028.01010102 | INST. CAJA MONOFASICA O POLIFASICA (R) | 39 | A | 46449.4872 | 2020-02-28 | 2020-12-31 | Unidad. | 2 - Mano de Obra | ATC | CPE
| 21 | 5 |  | 3403 | 788 | 0533.421028.01010102 | APROBACION PARA NUEVOS SUMINISTRO ( U ) | 39 | A | 25181.0901 | 2020-02-28 | 2020-12-31 | Unidad. | 2 - Mano de Obra | ATC | CPE
| 22 | 5 |  | 3403 | 788 | 0533.421028.01010102 | APROBACION PARA NUEVOS SUMINISTRO ( R ) | 39 | A | 65055.136 | 2020-02-28 | 2020-12-31 | Unidad. | 2 - Mano de Obra | ATC | CPE
| 23 | 5 |  | 3403 | 788 | 0533.421028.01010102 | APROBACION POR CAMBIO DE SERVICIO ( U ) | 39 | A | 25181.0901 | 2020-02-28 | 2020-12-31 | Unidad. | 2 - Mano de Obra | ATC | CPE
| 24 | 5 |  | 3403 | 788 | 0533.421028.01010102 | APROBACION POR CAMBIO DE SERVICIO ( R ) | 39 | A | 65055.136 | 2020-02-28 | 2020-12-31 | Unidad. | 2 - Mano de Obra | ATC | CPE
| 25 | 5 |  | 3632 | 795 | 0533.421028.01010102 | INSTALACION NUEVO SUMINISTRO MONOFÁSICO ( U ) | 45 | T | 45790.9252 | 2020-02-28 | 2020-12-31 | Unidad. | 2 - Mano de Obra | ATC | CPE
| 26 | 5 |  | 3632 | 795 | 0533.421028.01010102 | INSTALACION NUEVO SUMINISTRO MONOFÁSICO ( R ) | 45 | T | 117834.7578 | 2020-02-28 | 2020-12-31 | Unidad. | 2 - Mano de Obra | ATC | CPE
| 27 | 5 |  | 3632 | 795 | 0533.421028.01010102 | INSTALACION NUEVO SUMINISTRO BIFASICO ( U ) | 43 | T | 57238.911 | 2020-02-28 | 2020-12-31 | Unidad. | 2 - Mano de Obra | ATC | CPE
| 28 | 5 |  | 3632 | 795 | 0533.421028.01010102 | INSTALACION NUEVO SUMINISTRO BIFASICO ( R ) | 43 | T | 147686.8541 | 2020-02-28 | 2020-12-31 | Unidad. | 2 - Mano de Obra | ATC | CPE
| 29 | 5 |  | 3632 | 795 | 0533.421028.01010102 | INSTALACION NUEVO SUMINISTRO TRIFÁSICO ( U ) | 44 | T | 67533.6499 | 2020-02-28 | 2020-12-31 | Unidad. | 2 - Mano de Obra | ATC | CPE
| 30 | 5 |  | 3632 | 795 | 0533.421028.01010102 | INSTALACION NUEVO SUMINISTRO TRIFÁSICO ( R ) | 44 | T | 175817.7319 | 2020-02-28 | 2020-12-31 | Unidad. | 2 - Mano de Obra | ATC | CPE
| 31 | 5 |  | 3632 | 795 | 0533.421028.01010102 | INST.MED.CAMBIO CLASE DE SERVICIO MONO-BIFA(U) | 46 | T | 80923.7319 | 2020-02-28 | 2020-12-31 | Unidad. | 2 - Mano de Obra | ATC | CPE
| 32 | 5 |  | 3632 | 795 | 0533.421028.01010102 | INST.MED.CAMBIO CLASE DE SERVICIO MONO-BIFA(R) | 46 | T | 208990.1207 | 2020-02-28 | 2020-12-31 | Unidad. | 2 - Mano de Obra | ATC | CPE
| 33 | 5 |  | 3632 | 795 | 0533.421028.01010102 | INST.MED.CAMBIO CLASE DE SERVICIO BI-TRIFA(U) | 45 | T | 103155.0343 | 2020-02-28 | 2020-12-31 | Unidad. | 2 - Mano de Obra | ATC | CPE
| 34 | 5 |  | 3632 | 795 | 0533.421028.01010102 | INST.MED.CAMBIO CLASE DE SERVICIO BI-TRIFA(R) | 45 | T | 270158.0106 | 2020-02-28 | 2020-12-31 | Unidad. | 2 - Mano de Obra | ATC | CPE
| 35 | 5 |  | 3632 | 795 | 0533.421028.01010102 | INST.MED.CAMBIO CLASE DE SERVICIO MONO-TRIFA(U) | 47 | T | 91137.0412 | 2020-02-28 | 2020-12-31 | Unidad. | 2 - Mano de Obra | ATC | CPE
| 36 | 5 |  | 3632 | 795 | 0533.421028.01010102 | INST.MED.CAMBIO CLASE DE SERVICIO MONO-TRIFA(R) | 47 | T | 235670.5336 | 2020-02-28 | 2020-12-31 | Unidad. | 2 - Mano de Obra | ATC | CPE
| 37 | 5 |  | 3632 | 795 | 0533.421028.01010102 | REINST.MED Y RETIRO DE MED TEMPORAL MONO (U) | 44 | T | 41837.5175 | 2020-02-28 | 2020-12-31 | Unidad. | 2 - Mano de Obra | ATC
| 38 | 5 |  | 3632 | 795 | 0533.421028.01010102 | REINST.MED Y RETIRO DE MED TEMPORAL MONO (R) | 44 | T | 107539.0011 | 2020-02-28 | 2020-12-31 | Unidad. | 2 - Mano de Obra | ATC
| 39 | 5 |  | 3632 | 795 | 0533.421028.01010102 | REINST.MED Y RETIRO DE MED TEMPORAL BIFA (U) | 44 | T | 51295.5671 | 2020-02-28 | 2020-12-31 | Unidad. | 2 - Mano de Obra | ATC
| 40 | 5 |  | 3632 | 795 | 0533.421028.01010102 | REINST.MED Y RETIRO DE MED TEMPORAL BIFA (R) | 44 | T | 133451.9398 | 2020-02-28 | 2020-12-31 | Unidad. | 2 - Mano de Obra | ATC
| 41 | 5 |  | 3632 | 795 | 0533.421028.01010102 | REINST.MED Y RETIRO DE MED TEMPORAL TRIFA (U) | 45 | T | 60174.4486 | 2020-02-28 | 2020-12-31 | Unidad. | 2 - Mano de Obra | ATC
| 42 | 5 |  | 3632 | 795 | 0533.421028.01010102 | REINST.MED Y RETIRO DE MED TEMPORAL TRIFA (R) | 45 | T | 156006.9249 | 2020-02-28 | 2020-12-31 | Unidad. | 2 - Mano de Obra | ATC
| 43 | 5 |  | 3632 | 795 | 0533.421028.01010102 | REINSTALACION DEL SERVICIO MONOFASICO ( U ) | 43 | A | 45569.0295 | 2020-02-28 | 2020-12-31 | Unidad. | 2 - Mano de Obra | ATC | CARTERA
| 44 | 5 |  | 3632 | 795 | 0533.421028.01010102 | REINSTALACION DEL SERVICIO MONOFASICO ( R ) | 43 | A | 117834.7578 | 2020-02-28 | 2020-12-31 | Unidad. | 2 - Mano de Obra | ATC | CARTERA
| 45 | 5 |  | 3632 | 795 | 0533.421028.01010102 | REINSTALACION DEL SERVICIO BIFASICO ( U ) | 41 | T | 57238.911 | 2020-02-28 | 2020-12-31 | Unidad. | 2 - Mano de Obra | ATC | CARTERA
| 46 | 5 |  | 3632 | 795 | 0533.421028.01010102 | REINSTALACION DEL SERVICIO BIFASICO ( R ) | 41 | T | 147686.8541 | 2020-02-28 | 2020-12-31 | Unidad. | 2 - Mano de Obra | ATC | CARTERA
| 47 | 5 |  | 3632 | 795 | 0533.421028.01010102 | REINSTALACION DEL SERVICIO TRIFASICO ( U ) | 42 | T | 68023.2454 | 2020-02-28 | 2020-12-31 | Unidad. | 2 - Mano de Obra | ATC | CARTERA
| 48 | 5 |  | 3632 | 795 | 0533.421028.01010102 | REINSTALACION DEL SERVICIO TRIFASICO ( R ) | 42 | T | 175817.7319 | 2020-02-28 | 2020-12-31 | Unidad. | 2 - Mano de Obra | ATC | CARTERA
| 49 | 5 |  | 3631 | 765 | 0533.421028.01010102 | RETIRO DE CUENTA MONOFASICO ( U ) | 33 | S | 34767.3913 | 2020-02-28 | 2020-12-31 | Unidad. | 2 - Mano de Obra | ATC | CARTERA
| 50 | 5 |  | 3631 | 765 | 0533.421028.01010102 | RETIRO DE CUENTA MONOFASICO ( R ) | 33 | S | 90053.0095 | 2020-02-28 | 2020-12-31 | Unidad. | 2 - Mano de Obra | ATC | CARTERA
| 51 | 5 |  | 3631 | 765 | 0533.421028.01010102 | RETIRO DE CUENTA BIFASICO ( U ) | 31 | S | 46470.8625 | 2020-02-28 | 2020-12-31 | Unidad. | 2 - Mano de Obra | ATC | CARTERA
| 52 | 5 |  | 3631 | 765 | 0533.421028.01010102 | RETIRO DE CUENTA BIFASICO ( R ) | 31 | S | 120396.7371 | 2020-02-28 | 2020-12-31 | Unidad. | 2 - Mano de Obra | ATC | CARTERA
| 53 | 5 |  | 3631 | 765 | 0533.421028.01010102 | RETIRO DE CUENTA TRIFASICO ( U ) | 32 | S | 56891.8173 | 2020-02-28 | 2020-12-31 | Unidad. | 2 - Mano de Obra | ATC | CARTERA
| 54 | 5 |  | 3631 | 765 | 0533.421028.01010102 | RETIRO DE CUENTA TRIFASICO ( R ) | 32 | S | 147686.8541 | 2020-02-28 | 2020-12-31 | Unidad. | 2 - Mano de Obra | ATC | CARTERA
| 55 | 5 |  | 3403 | 788 | 0533.421028.01010102 | REVISION POR ALTO CONSUMO ( U ) | 31 | A | 36243.3031 | 2020-02-28 | 2020-12-31 | Unidad. | 2 - Mano de Obra | ATC
| 56 | 5 |  | 3403 | 788 | 0533.421028.01010102 | REVISION POR ALTO CONSUMO ( R ) | 31 | A | 93869.0047 | 2020-02-28 | 2020-12-31 | Unidad. | 2 - Mano de Obra | ATC
| 57 | 5 |  | 3403 | 788 | 0533.421028.01010102 | REVISION POR CAMBIO DE TARIFA ( U ) | 35 | A | 25370.4139 | 2020-02-28 | 2020-12-31 | Unidad. | 2 - Mano de Obra | ATC
| 58 | 5 |  | 3403 | 788 | 0533.421028.01010102 | REVISION POR CAMBIO DE TARIFA ( R ) | 35 | A | 65541.678 | 2020-02-28 | 2020-12-31 | Unidad. | 2 - Mano de Obra | ATC | CPE
| 59 | 5 |  | 3632 | 795 | 0533.421028.01010102 | TRASLADO DE MEDIDOR A LA FACHADA MONOFASICO ( U ) | 49 | T | 69247.7433 | 2020-02-28 | 2020-12-31 | Unidad. | 2 - Mano de Obra | ATC | CPE
| 60 | 5 |  | 3632 | 795 | 0533.421028.01010102 | TRASLADO DE MEDIDOR A LA FACHADA MONOFASICO ( R ) | 49 | T | 179146.1674 | 2020-02-28 | 2020-12-31 | Unidad. | 2 - Mano de Obra | ATC | CPE
| 61 | 5 |  | 3632 | 795 | 0533.421028.01010102 | TRASLADO DE MEDIDOR A LA FACHADA BIFASICO ( U ) | 47 | T | 102366.1849 | 2020-02-28 | 2020-12-31 | Unidad. | 2 - Mano de Obra | ATC | CPE
| 62 | 5 |  | 3632 | 795 | 0533.421028.01010102 | TRASLADO DE MEDIDOR A LA FACHADA BIFASICO ( R ) | 47 | T | 252433.8373 | 2020-02-28 | 2020-12-31 | Unidad. | 2 - Mano de Obra | ATC | CPE
| 63 | 5 |  | 3632 | 795 | 0533.421028.01010102 | TRASLADO DE MEDIDOR A LA FACHADA TRIFASICO ( U ) | 48 | T | 120739.7593 | 2020-02-28 | 2020-12-31 | Unidad. | 2 - Mano de Obra | ATC | CPE
| 64 | 5 |  | 3632 | 795 | 0533.421028.01010102 | TRASLADO DE MEDIDOR A LA FACHADA TRIFASICO ( R ) | 48 | T | 317345.4537 | 2020-02-28 | 2020-12-31 | Unidad. | 2 - Mano de Obra | ATC | CPE
| 65 | 3 | 38 | 3631 | 765 | 0533.421028.01010102 | Revisión de instalaciones eléctricas de usuario residencial - Urbano | 68 | S | 39599.8244 | 2020-02-28 | 2020-12-31 | Unidad. | 2 - Mano de Obra | ATC | CRPE
| 66 | 3 | 39 | 3631 | 765 | 0533.421028.01010102 | Revisión de instalaciones eléctricas de usuario residencial - Rural | 67 | S | 102955.5244 | 2020-02-28 | 2020-12-31 | Unidad. | 2 - Mano de Obra | CARTERA
| 67 | 5 |  | 3403 | 788 | 0533.421028.01010102 | RETIRO DE SELLOS Y/O SELLADO DE MEDIDOR ( U ) | 45 | A | 36451.9664 | 2020-02-28 | 2020-12-31 | Unidad. | 2 - Mano de Obra | CPE | ATC
| 68 | 5 |  | 3403 | 788 | 0533.421028.01010102 | RETIRO DE SELLOS Y/O SELLADO DE MEDIDOR ( R ) | 45 | A | 94664.9792 | 2020-02-28 | 2020-12-31 | Unidad. | 2 - Mano de Obra | CPE | ATC
| 69 | 5 |  | 3632 | 795 | 0533.421028.01010102 | SERVICIO ACOMETIDA NUEVA,SUMINISTRO MONOFASICO(U) | 49 | T | 243266.8986 | 2020-02-28 | 2020-12-31 | Unidad. | 2 - Mano de Obra | ATC
| 70 | 5 |  | 3632 | 795 | 0533.421028.01010102 | SERVICIO ACOMETIDA NUEVA,SUMINISTRO MONOFASICO(R) | 49 | T | 312271.3709 | 2020-02-28 | 2020-12-31 | Unidad. | 2 - Mano de Obra | ATC
| 71 | 5 |  | 3632 | 795 | 0533.421028.01010102 | SERVICIO ACOMETIDA NUEVA, SUMINISTRO BIFASICO (U) | 49 | T | 134967.5485 | 2020-02-28 | 2020-12-31 | Unidad. | 2 - Mano de Obra | ATC
| 72 | 5 |  | 3632 | 795 | 0533.421028.01010102 | SERVICIO ACOMETIDA NUEVA, SUMINISTRO BIFASICO (R) | 49 | T | 361896.6131 | 2020-02-28 | 2020-12-31 | Unidad. | 2 - Mano de Obra | ATC
| 73 | 5 |  | 3632 | 795 | 0533.421028.01010102 | SERVICIO ACOMETIDA NUEVA SUMINISTRO TRIFASICO (U) | 49 | T | 146820.6466 | 2020-02-28 | 2020-12-31 | Unidad. | 2 - Mano de Obra | ATC
| 74 | 5 |  | 3632 | 795 | 0533.421028.01010102 | SERVICIO ACOMETIDA NUEVA SUMINISTRO TRIFASICO (R) | 49 | T | 361896.6131 | 2020-02-28 | 2020-12-31 | Unidad. | 2 - Mano de Obra | ATC
| 75 | 5 |  | 3632 | 795 | 0533.421028.01010102 | SERVICIO TRASLADO DE MEDIDOR A LA FACHADA MONOFASI | 50 | T | 128106.0857 | 2020-02-28 | 2020-12-31 | Unidad. | 2 - Mano de Obra | ATC | CPE
| 76 | 5 |  | 3632 | 795 | 0533.421028.01010102 | SERVICIO TRASLADO DE MEDIDOR A LA FACHADA MONOFASI | 50 | T | 321061.6977 | 2020-02-28 | 2020-12-31 | Unidad. | 2 - Mano de Obra | ATC | CPE
| 77 | 5 |  | 3632 | 795 | 0533.421028.01010102 | SERVICIO TRASLADO DE MEDIDOR A LA FACHADA BIFASICO | 50 | T | 151264.6678 | 2020-02-28 | 2020-12-31 | Unidad. | 2 - Mano de Obra | ATC | CPE
| 78 | 5 |  | 3632 | 795 | 0533.421028.01010102 | SERVICIO TRASLADO DE MEDIDOR A LA FACHADA BIFASICO | 50 | T | 386539.2498 | 2020-02-28 | 2020-12-31 | Unidad. | 2 - Mano de Obra | ATC | CPE
| 79 | 5 |  | 3632 | 795 | 0533.421028.01010102 | SERVICIO TRASLADO DE MEDIDOR A LA FACHADA TRIFASIC | 50 | T | 172218.543 | 2020-02-28 | 2020-12-31 | Unidad. | 2 - Mano de Obra | ATC | CPE
| 80 | 5 |  | 3632 | 795 | 0533.421028.01010102 | SERVICIO TRASLADO DE MEDIDOR A LA FACHADA TRIFASIC | 50 | T | 447650.1389 | 2020-02-28 | 2020-12-31 | Unidad. | 2 - Mano de Obra | ATC | CPE
| 81 | 5 |  | 3632 | 795 | 0533.421028.01010102 | SERVICIO CAMBIO TUBO DE LA ACOMETIDA MONOFASICO(U) | 50 | T | 81534.454 | 2020-02-28 | 2020-12-31 | Unidad. | 2 - Mano de Obra | ATC | CPE
| 82 | 5 |  | 3632 | 795 | 0533.421028.01010102 | SERVICIO CAMBIO TUBO DE LA ACOMETIDA MONOFASICO(R) | 50 | T | 202385.1612 | 2020-02-28 | 2020-12-31 | Unidad. | 2 - Mano de Obra | ATC | CPE
| 83 | 5 |  | 3632 | 795 | 0533.421028.01010102 | SERVICIO CAMBIO TUBO DE LA ACOMETIDA BIFASICO (U) | 49 | T | 104453.8366 | 2020-02-28 | 2020-12-31 | Unidad. | 2 - Mano de Obra | ATC | CPE
| 84 | 5 |  | 3632 | 795 | 0533.421028.01010102 | SERVICIO CAMBIO TUBO DE LA ACOMETIDA BIFASICO (R) | 49 | T | 268316.6834 | 2020-02-28 | 2020-12-31 | Unidad. | 2 - Mano de Obra | ATC | CPE
| 85 | 5 |  | 3632 | 795 | 0533.421028.01010102 | SERVICIO CAMBIO TUBO DE LA ACOMETIDA TRIFASICO (U) | 50 | T | 126501.9223 | 2020-02-28 | 2020-12-31 | Unidad. | 2 - Mano de Obra | ATC | CPE
| 86 | 5 |  | 3632 | 795 | 0533.421028.01010102 | SERVICIO CAMBIO TUBO DE LA ACOMETIDA TRIFASICO (R) | 50 | T | 317485.9198 | 2020-02-28 | 2020-12-31 | Unidad. | 2 - Mano de Obra | ATC | CPE
| 87 | 5 |  | 3632 | 795 | 0533.421028.01010102 | SERVICIO CAMBIO CAJA PARA MEDIDOR MONOFASICO (U) | 48 | T | 100378.2845 | 2020-02-28 | 2020-12-31 | Unidad. | 2 - Mano de Obra | ATC | CPE
| 88 | 5 |  | 3632 | 795 | 0533.421028.01010102 | SERVICIO CAMBIO CAJA PARA MEDIDOR MONOFASICO (R) | 48 | T | 251834.3118 | 2020-02-28 | 2020-12-31 | Unidad. | 2 - Mano de Obra | ATC | CPE
| 89 | 5 |  | 3632 | 795 | 0533.421028.01010102 | SERVICIO CAMBIO CAJA PARA MEDIDOR BIFASICO (U) | 46 | T | 124172.0175 | 2020-02-28 | 2020-12-31 | Unidad. | 2 - Mano de Obra | ATC | CPE
| 90 | 5 |  | 3632 | 795 | 0533.421028.01010102 | SERVICIO CAMBIO CAJA PARA MEDIDOR BIFASICO (R) | 46 | T | 312271.3709 | 2020-02-28 | 2020-12-31 | Unidad. | 2 - Mano de Obra | ATC | CPE
| 91 | 5 |  | 3632 | 795 | 0533.421028.01010102 | SERVICIO CAMBIO CAJA PARA MEDIDOR TRIFASICO (U) | 47 | T | 144697.3694 | 2020-02-28 | 2020-12-31 | Unidad. | 2 - Mano de Obra | ATC | CPE
| 92 | 5 |  | 3632 | 795 | 0533.421028.01010102 | SERVICIO CAMBIO CAJA PARA MEDIDOR TRIFASICO (R) | 47 | T | 365388.9256 | 2020-02-28 | 2020-12-31 | Unidad. | 2 - Mano de Obra | ATC | CPE
| 93 | 5 |  | 3632 | 795 | 0533.421028.01010102 | CAMBIO DE CONCENTRICO MONOFASICO ( U ) | 38 | T | 44070.7247 | 2020-02-28 | 2020-12-31 | Unidad | 2 - Mano de Obra | ATC | CPE
| 94 | 5 |  | 3632 | 795 | 0533.421028.01010102 | CAMBIO DE CONCENTRICO MONOFASICO ( R ) | 38 | T | 113025.3213 | 2020-02-28 | 2020-12-31 | Unidad | 2 - Mano de Obra | ATC | CPE
| 95 | 5 |  | 3632 | 795 | 0533.421028.01010102 | CAMBIO DE CONCENTRICO BIFASICO ( U ) | 36 | T | 57590.0762 | 2020-02-28 | 2020-12-31 | Unidad | 2 - Mano de Obra | ATC | CPE
| 96 | 5 |  | 3632 | 795 | 0533.421028.01010102 | CAMBIO DE CONCENTRICO BIFASICO ( R ) | 36 | T | 149681.8796 | 2020-02-28 | 2020-12-31 | Unidad | 2 - Mano de Obra | ATC | CPE
| 97 | 5 |  | 3632 | 795 | 0533.421028.01010102 | CAMBIO DE CONCENTRICO TRIFASICO ( U ) | 37 | T | 70052.8786 | 2020-02-28 | 2020-12-31 | Unidad | 2 - Mano de Obra | ATC | CPE
| 98 | 5 |  | 3632 | 795 | 0533.421028.01010102 | CAMBIO DE CONCENTRICO TRIFASICO ( R ) | 37 | T | 180988.5124 | 2020-02-28 | 2020-12-31 | Unidad | 2 - Mano de Obra | ATC | CPE
| 99 | 5 |  | 3632 | 795 | 0533.421028.01010102 | INSTALACION GABINETE 2 MEDIDORES | 32 | T | 339621.5423 | 2020-02-28 | 2020-12-31 | Unidad. | 2 - Mano de Obra | ATC
| 100 | 5 |  | 3632 | 795 | 0533.421028.01010102 | INSTALACION GABINETE 3 MEDIDORES | 32 | T | 442710.415 | 2020-02-28 | 2020-12-31 | Unidad. | 2 - Mano de Obra | ATC
| 101 | 5 |  | 3632 | 795 | 0533.421028.01010102 | INST.TABLERO PRINCIPAL 4 CIRCUITOS A LA VISTA 120V | 50 | T | 42114.3782 | 2020-02-28 | 2020-12-31 | Unidad. | 2 - Mano de Obra | ATC
| 102 | 5 |  | 3632 | 795 | 0533.421028.01010102 | INST.TABLERO PRINCIPAL 8 CIRCUITOS A LA VISTA 240V | 50 | T | 121851.2735 | 2020-02-28 | 2020-12-31 | Unidad. | 2 - Mano de Obra | ATC
| 103 | 5 |  | 3632 | 795 | 0533.421028.01010102 | INST.TABLERO PRINCIPAL 12 CIRCUITOS A LA VISTA | 47 | T | 317285.3993 | 2020-02-28 | 2020-12-31 | Unidad. | 2 - Mano de Obra | ATC
| 104 | 5 |  | 3632 | 795 | 0533.421028.01010102 | INST.TABLERO PRINCIPAL 4 CIRCUITOS EMPOTRADO 120V | 49 | T | 129668.5164 | 2020-02-28 | 2020-12-31 | Unidad. | 2 - Mano de Obra | ATC
| 105 | 5 |  | 3632 | 795 | 0533.421028.01010102 | INST.TABLERO PRINCIPAL 8 CIRCUITOS EMPOTRADO 240V | 49 | T | 200024.7203 | 2020-02-28 | 2020-12-31 | Unidad. | 2 - Mano de Obra | ATC
| 106 | 5 |  | 3632 | 795 | 0533.421028.01010102 | INST.TABLERO PRINCIPAL 12 CIRCUITOS EMPOTRADO | 45 | T | 265170.4468 | 2020-02-28 | 2020-12-31 | Unidad. | 2 - Mano de Obra | ATC
| 107 | 5 |  | 3632 | 795 | 0533.421028.01010102 | INST.CIRCUITO GABINETE A TABLERO MONOFASICO | 43 | T | 89870.8107 | 2020-02-28 | 2020-12-31 | Unidad. | 2 - Mano de Obra | ATC
| 108 | 5 |  | 3632 | 795 | 0533.421028.01010102 | INST.CIRCUITO GABINETE A TABLERO TRIFILAR | 41 | T | 121851.2735 | 2020-02-28 | 2020-12-31 | Unidad. | 2 - Mano de Obra | ATC
| 109 | 5 |  | 3632 | 795 | 0533.421028.01010102 | INST.CIRCUITO GABINETE A TABLERO TRIFASICO | 42 | T | 160938.5058 | 2020-02-28 | 2020-12-31 | Unidad. | 2 - Mano de Obra | ATC
| 110 | 5 |  | 3403 | 788 | 0533.421028.01010102 | DECLARACION RETIE PARA INST. TERCEROS | 37 | A | 53439.2017 | 2020-02-28 | 2020-12-31 | Unidad | 2 - Mano de Obra | ATC | CPE | EXYR
| 111 | 5 |  | 3632 | 795 | 0533.421028.01010102 | INSTALACIÓN NUEVO SUMINISTRO BIFÁSICO EN GABINETE | 49 | T | 32090.3928 | 2020-02-28 | 2020-12-31 | Unidad. | 2 - Mano de Obra | ATC
| 112 | 5 |  | 3632 | 795 | 0533.421028.01010102 | INSTALACIÓN NUEVO SUMINISTRO TRIFÁSICO EN GABINETE | 50 | T | 35757.779 | 2020-02-28 | 2020-12-31 | Unidad. | 2 - Mano de Obra | ATC
| 113 | 5 |  | 3631 | 765 | 0533.421028.01010102 | CAMBIO DE MODEM PARA TELEMEDIDA | 31 | S | 375975.61 | 2020-02-28 | 2020-12-31 | Unidad | 2 - Mano de Obra | INDUSTRIA | TELEMEDIDA
| 114 | 2 | 22 | 3631 | 765 | 0533.421028.01010102 | Calibración medidor medida directa electrónico monofásico bifilar | 65 | S | 21513.028 | 2020-02-28 | 2020-12-31 | Unidad. | 2 - Mano de Obra | ATC | CRPE
| 114 | 2 | 23 | 3631 | 765 | 0533.421028.01010102 | Calibración medidor medida directa electrónico monofásico Trifilar | 66 | s | 21513.028 | 2020-02-28 | 2020-12-31 | Unidad. | 2 - Mano de Obra | ATC | CRPE
| 115 | 2 | 24 | 3631 | 765 | 0533.421028.01010102 | Calibración medidor medida directa electrónico bifásico trifilar | 64 | S | 32866.816 | 2020-02-28 | 2020-12-31 | Unidad. | 2 - Mano de Obra | ATC | CRPE
| 116 | 2 | 25 | 3631 | 765 | 0533.421028.01010102 | Calibración medidor medida directa electrónico trifásico tetrafilar | 67 | S | 39440.1792 | 2020-02-28 | 2020-12-31 | Unidad. | 2 - Mano de Obra | ATC | CRPE
| 117 | 5 |  | 3631 | 765 | 0533.421028.01010102 | CALIBR MED NUEVO ACT -REAC TRIFA,CLASE 1 o 2 | 44 | S | 85514 | 2020-02-28 | 2020-12-31 | Unidad. | 2 - Mano de Obra | LABORATORIO
| 118 | 5 |  | 3631 | 765 | 0533.421028.01010102 | CALIBR MED NUEVO ACT -REAC TRIFA,CLASE 0.5S o 0.2S | 50 | S | 236639 | 2020-02-28 | 2020-12-31 | Unidad. | 2 - Mano de Obra | LABORATORIO
| 119 | 5 |  | 3631 | 765 | 0533.421028.01010102 | REVISION MED USADO MONO,BIFI o TRIFI CLASE 1 o 2 | 48 | S | 21575.7939 | 2020-02-28 | 2020-12-31 | Unidad. | 2 - Mano de Obra | LABORATORIO
| 120 | 5 |  | 3408 | 791 | 0533.421028.01010102 | REVISION MED USADO BIFA,TRIFILAR CLASE 1 o 2 | 44 | K | 26969.488 | 2020-02-28 | 2020-12-31 | Unidad. | 2 - Mano de Obra | LABORATORIO
| 121 | 5 |  | 3408 | 791 | 0533.421028.01010102 | REVISION MED USADO ACT -REAC TRIFA,CLASE 1,2,3 | 46 | K | 26969.488 | 2020-02-28 | 2020-12-31 | Unidad. | 2 - Mano de Obra | LABORATORIO
| 122 | 5 |  | 3408 | 791 | 0533.421028.01010102 | REVISION MED USADO MONO,BIFI o TRIFI CLASE 1 o 2 | 48 | K | 31136 | 2020-02-28 | 2020-12-31 | Unidad. | 2 - Mano de Obra | LABORATORIO
| 123 | 5 |  | 3408 | 791 | 0533.421028.01010102 | REVISION MED USADO BIFA,TRIFILAR CLASE 1 o 2 | 44 | K | 39440 | 2020-02-28 | 2020-12-31 | Unidad. | 2 - Mano de Obra | LABORATORIO
| 124 | 5 |  | 3408 | 791 | 0533.421028.01010102 | REVISION MED USADO ACT -REAC TRIFA,CLASE 1,2,3 | 46 | K | 47328 | 2020-02-28 | 2020-12-31 | Unidad. | 2 - Mano de Obra | LABORATORIO
| 125 | 5 |  | 3408 | 791 | 0533.421028.01010102 | CALIBR MED USADO ACT -REAC TRIFA,CLASE 1 o 2 | 44 | K | 84514 | 2020-02-28 | 2020-12-31 | Unidad. | 2 - Mano de Obra | LABORATORIO
| 126 | 5 |  | 3631 | 765 | 0533.421028.01010102 | CAMBIO DE ACOMETIDA EN CABLES MONOPOLARES DE 15 kV | 50 | S | 59778.4971 | 2020-02-28 | 2020-12-31 | ML | 2 - Mano de Obra | SUBESTACIONES | MTTO
| 127 | 5 |  | 3631 | 765 | 0533.421028.01010102 | CAMBIO DE ACOMETIDA EN CABLES MONOPOLARES DE 35 kV | 50 | S | 89667.2367 | 2020-02-28 | 2020-12-31 | ML | 2 - Mano de Obra | SUBESTACIONES | MTTO
| 128 | 5 |  | 3631 | 765 | 0533.421028.01010102 | DESCONEXION O CONEXIÓN DE ACOMETIDA EN B.T.-(U) | 47 | S | 1500.3406 | 2020-02-28 | 2020-12-31 | Unidad | 2 - Mano de Obra | ATC | MTTO
| 129 | 5 |  | 3631 | 765 | 0533.421028.01010102 | INST CAJA MEDIDOR EMPOTRADA O SOBREPUESTA(U) | 44 | S | 29288.1962 | 2020-02-28 | 2020-12-31 | Unidad. | 2 - Mano de Obra | ATC | CPE
| 130 | 5 |  | 3631 | 765 | 0533.421028.01010102 | INST CAJA MEDIDOR EMPOTRADA O SOBREPUESTA(R) | 44 | S | 104475.2119 | 2020-02-28 | 2020-12-31 | Unidad. | 2 - Mano de Obra | ATC | CPE
| 131 | 5 |  | 3631 | 765 | 0533.421028.01010102 | INST CABLE CONCÉNTRICO MONO, BIFA,TRIFA(U) | 42 | S | 18669.7746 | 2020-02-28 | 2020-12-31 | Unidad. | 2 - Mano de Obra | ATC | CPE
| 132 | 5 |  | 3631 | 765 | 0533.421028.01010102 | INST CABLE CONCÉNTRICO MONO, BIFA,TRIFA( R) | 43 | S | 20604.7458 | 2020-02-28 | 2020-12-31 | Unidad. | 2 - Mano de Obra | ATC | CPE
| 133 | 5 |  | 3631 | 765 | 0533.421028.01010102 | INST CAJA MEDIDOR TRIFA 3TCS MACROMEDICION | 42 | S | 189360.4945 | 2020-02-28 | 2020-12-31 | Unidad. | 2 - Mano de Obra | CPE
| 134 | 5 |  | 3631 | 765 | 0533.421028.01010102 | DESCONEXION O CONEXION DE ACOMETIDA EN B.T -(R) | 47 | S | 11402.1816 | 2020-02-28 | 2020-12-31 | Unidad | 2 - Mano de Obra | ATC | MTTO
| 135 | 5 |  | 3634 | 797 | 0533.421028.01010102 | CALIBR 400 O MAS MED NUEVOS ACT MONO CLASE 1 o 2 | 48 | C | 135552.8239 | 2020-02-28 | 2020-12-31 | Unidad. | 2 - Mano de Obra | LABORATORIO
| 136 | 5 |  | 3634 | 797 | 0533.421028.01010102 | CALIBR 360 O MAS MED NUEVO ACT BIF,TRIFA CLASE 1,2 | 50 | C | 6916.4278 | 2020-02-28 | 2020-12-31 | Unidad. | 2 - Mano de Obra | LABORATORIO
| 137 | 5 |  | 3634 | 797 | 0533.421028.01010102 | CALIBR MED MONO,BIFI o TRIFI CLASE 1 o 2 | 40 | C | 19614.3581 | 2020-02-28 | 2020-12-31 | Unidad. | 2 - Mano de Obra | LABORATORIO
| 138 | 5 |  | 3634 | 797 | 0533.421028.01010102 | CALIBR MED BIFA,TRIFILAR CLASE 1 o 2 | 36 | C | 29966.0977 | 2020-02-28 | 2020-12-31 | Unidad. | 2 - Mano de Obra | LABORATORIO
| 139 | 5 |  | 3634 | 797 | 0533.421028.01010102 | CALIBR MED TRIFA,TRIFI o TETRA CLASE 1 o 2 | 42 | C | 35959.3173 | 2020-02-28 | 2020-12-31 | Unidad. | 2 - Mano de Obra | LABORATORIO
| 140 | 5 |  | 3634 | 797 | 0533.421028.01010102 | CALIBR MED ACT -REAC TRIFA,CLASE 1 o 2 | 38 | C | 77054.8074 | 2020-02-28 | 2020-12-31 | Unidad. | 2 - Mano de Obra | LABORATORIO
| 141 | 5 |  | 3634 | 797 | 0533.421028.01010102 | CALIBR MED ACT -REAC TRIFA,CLASE 0.5S o 0.2S | 44 | C | 215753.868 | 2020-02-28 | 2020-12-31 | Unidad. | 2 - Mano de Obra | LABORATORIO
| 142 | 5 |  | 3402 | 732 | 0533.421028.01010102 | INSTALACION DEL SERVICIO POSPAGO MEDIDOR MONO (U) | 49 | I | 45791.9431 | 2020-02-28 | 2020-12-31 | Unidad. | 2 - Mano de Obra | ATC | CPE
| 143 | 5 |  | 3631 | 765 | 0533.421028.01010102 | SUSTITUCION INMEDIATA DE MEDIDOR MONOFASICO | 43 | S | 26683.4664 | 2020-02-28 | 2020-12-31 | Unidad. | 2 - Mano de Obra | CPE
| 144 | 5 |  | 3631 | 765 | 0533.421028.01010102 | SUSTITUCION INMEDIATA DE MEDIDOR BIFASICO | 41 | S | 98677.4234 | 2020-02-28 | 2020-12-31 | Unidad. | 2 - Mano de Obra | CPE
| 145 | 5 |  | 3631 | 765 | 0533.421028.01010102 | SUSTITUCION INMEDIATA DE MEDIDOR TRIFASICO | 43 | S | 106697.2225 | 2020-02-28 | 2020-12-31 | Unidad. | 2 - Mano de Obra | CPE
| 146 | 5 |  | 3631 | 765 | 0533.421028.01010102 | CAMBIO DE MEDIDOR BICUERPO O MODULO DE LECTURA (U) | 50 | S | 98238.7214 | 2020-02-28 | 2020-12-31 | Unidad | 2 - Mano de Obra | CPE | ATC
| 147 | 5 |  | 3631 | 765 | 0533.421028.01010102 | CAMBIO DE MEDIDOR BICUERPO O MODULO DE LECTURA (R) | 50 | S | 127710.1342 | 2020-02-28 | 2020-12-31 | Unidad | 2 - Mano de Obra | CPE | ATC
| 148 | 5 |  | 3409 | 734 | 0533.421028.01010102 | AISLADOR PLASTICO TIPO CARRETE PARA ACOMETIDA | 45 | L | 653.4726 | 2020-02-28 | 2020-12-31 | Unidad | 1 - Materiales | ATC | CRPE
| 149 | 5 |  | 3409 | 734 | 0533.421028.01010102 | ALAMBRE GALVANIZADO # 10 | 24 | L | 5618.6433 | 2020-02-28 | 2020-12-31 | Unidad | 1 - Materiales | GENERAL
| 150 | 5 |  | 3409 | 734 | 0533.421028.01010102 | AMARRE PLASTICO 8" USO EXTERIOR, COLOR NEGRO | 44 | L | 49.8756 | 2020-02-28 | 2020-12-31 | Unidad | 1 - Materiales | GENERAL
| 151 | 5 |  | 3409 | 734 | 0533.421028.01010102 | AMARRE PLASTICO PARA CABLES: 10 CMS. DE LARGO X 2. | 50 | L | 11.1966 | 2020-02-28 | 2020-12-31 | Unidad | 1 - Materiales | GENERAL
| 152 | 5 |  | 3409 | 734 | 0533.421028.01010102 | AMARRE PLASTICO PARA CABLES: 20 CMS. DE LARGO X 4. | 50 | L | 50.8935 | 2020-02-28 | 2020-12-31 | Unidad | 1 - Materiales | GENERAL
| 153 | 5 |  | 3409 | 734 | 0533.421028.01010102 | AMARRE PLASTICO PARA CABLES: 20 CMS. DE LARGO X 4. | 50 | L | 50.8935 | 2020-02-28 | 2020-12-31 | Unidad | 1 - Materiales | GENERAL
| 154 | 5 |  | 3409 | 734 | 0533.421028.01010102 | BOQUILLA TERMINAL 1" GALVANIZADA | 32 | L | 1575.663 | 2020-02-28 | 2020-12-31 | Unidad | 1 - Materiales | GENERAL
| 155 | 5 |  | 3409 | 734 | 0533.421028.01010102 | BORNERA DE 4 PUESTOS | 20 | L | 3383.4004 | 2020-02-28 | 2020-12-31 | Unidad | 1 - Materiales | GENERAL
| 156 | 5 |  | 3409 | 734 | 0533.421028.01010102 | CABLE COBRE 12 AWG DUPLEX | 25 | L | 2442.8884 | 2020-02-28 | 2020-12-31 | ML | 1 - Materiales | ATC | CRPE
| 157 | 5 |  | 3409 | 734 | 0533.421028.01010102 | CABLE CONCENTRICO DE ALUMINIO REVESTIDO DE COBRE 2 | 50 | L | 3557.4562 | 2020-02-28 | 2020-12-31 | ML | 1 - Materiales | GENERAL
| 158 | 5 |  | 3409 | 734 | 0533.421028.01010102 | CABLE DE COBRE AISLADO 10 THW ICONTEC 1099 | 42 | L | 2255.6003 | 2020-02-28 | 2020-12-31 | ML | 1 - Materiales | GENERAL
| 159 | 5 |  | 3409 | 734 | 0533.421028.01010102 | CABLE DE COBRE AISLADO 4 THW ICONTEC 1099 | 41 | L | 5449.6769 | 2020-02-28 | 2020-12-31 | ML | 1 - Materiales | GENERAL
| 160 | 5 |  | 3409 | 734 | 0533.421028.01010102 | CAPACETE DE 1" ALUMINIO | 23 | L | 3839.4063 | 2020-02-28 | 2020-12-31 | Unidad | 1 - Materiales | GENERAL
| 161 | 5 |  | 3409 | 734 | 0533.421028.01010102 | CAPACETE DE 3/4" ALUMINIO | 25 | L | 3461.7764 | 2020-02-28 | 2020-12-31 | Unidad | 1 - Materiales | GENERAL
| 162 | 5 |  | 3409 | 734 | 0533.421028.01010102 | CAPACETE DE 1/2" GALVANIZADO | 28 | L | 2643.4088 | 2020-02-28 | 2020-12-31 | Unidad | 1 - Materiales | GENERAL
| 163 | 5 |  | 3409 | 734 | 0533.421028.01010102 | CINTA AISLANTE AUTOFUNDENTE (No. 23) | 36 | L | 3376.2753 | 2020-02-28 | 2020-12-31 | Unidad | 1 - Materiales | GENERAL
| 164 | 5 |  | 3409 | 734 | 0533.421028.01010102 | CINTA AUTOFUNDENTE (No. 130C) | 29 | L | 4545.8082 | 2020-02-28 | 2020-12-31 | ML | 1 - Materiales | GENERAL
| 165 | 5 |  | 3409 | 734 | 0533.421028.01010102 | CINTA DE ACERO INOXIDABLE DE 1/2" | 33 | L | 1170.5507 | 2020-02-28 | 2020-12-31 | ML | 1 - Materiales | GENERAL
| 166 | 5 |  | 3409 | 734 | 0533.421028.01010102 | CONECTOR BIMETALICO 2 PERNOS 1/0 A 400 MCM LC-66A- | 50 | L | 58537.7133 | 2020-02-28 | 2020-12-31 | Unidad | 1 - Materiales | GENERAL
| 167 | 5 |  | 3409 | 734 | 0533.421028.01010102 | CONECTOR DE ALUMINIO 2 PERNOS 1/0 A 400 MCM. LC-66 | 50 | L | 60207.0204 | 2020-02-28 | 2020-12-31 | Unidad | 1 - Materiales | GENERAL
| 168 | 5 |  | 3409 | 734 | 0533.421028.01010102 | CONECTOR DE PENETRACION DE 2-2/0 | 32 | L | 7924.1193 | 2020-02-28 | 2020-12-31 | Unidad | 1 - Materiales | GENERAL
| 169 | 5 |  | 3409 | 734 | 0533.421028.01010102 | CONECTOR DE PENETRACION PRINCIPAL 25-95 DERIVACION | 50 | L | 9858.0726 | 2020-02-28 | 2020-12-31 | Unidad | 1 - Materiales | GENERAL
| 170 | 5 |  | 3409 | 734 | 0533.421028.01010102 | CONECTOR DE PENETRACION PRINCIPAL 6-3/0 DERIVACION | 50 | L | 5523.9814 | 2020-02-28 | 2020-12-31 | Unidad | 1 - Materiales | GENERAL
| 171 | 5 |  | 3467 | 753 | 05337700.439090.01310102 | FUSIBLE DE 1 AMP. 15 KV. TIPO H | 31 | O | 2252.5467 | 2020-02-28 | 2020-12-31 | Unidad | 1 - Materiales | MANTENIMIENTO | EXPANSIÓN- REPOSICIÓN
| 172 | 5 |  | 3467 | 753 | 05337700.439090.01310102 | FUSIBLE DE 10 AMP. 15 KV. TIPO H | 32 | O | 2470.3709 | 2020-02-28 | 2020-12-31 | Unidad | 1 - Materiales | MANTENIMIENTO | EXPANSIÓN- REPOSICIÓN
| 173 | 5 |  | 3467 | 753 | 05337700.439090.01310102 | FUSIBLE DE 2 AMP. 15 KV. TIPO H | 31 | O | 2252.5467 | 2020-02-28 | 2020-12-31 | Unidad | 1 - Materiales | MANTENIMIENTO | EXPANSIÓN- REPOSICIÓN
| 174 | 5 |  | 3467 | 753 | 05337700.439090.01310102 | FUSIBLE DE 3 AMP. 15 KV. TIPO H | 31 | O | 2252.5467 | 2020-02-28 | 2020-12-31 | Unidad | 1 - Materiales | MANTENIMIENTO | EXPANSIÓN- REPOSICIÓN
| 175 | 5 |  | 3467 | 753 | 05337700.439090.01310102 | FUSIBLE DE 4 AMP. 15 KV. TIPO H | 31 | O | 2252.5467 | 2020-02-28 | 2020-12-31 | Unidad | 1 - Materiales | MANTENIMIENTO | EXPANSIÓN- REPOSICIÓN
| 176 | 5 |  | 3467 | 753 | 05337700.439090.01310102 | FUSIBLE DE 5 AMP. 15 KV. TIPO H | 31 | O | 2252.5467 | 2020-02-28 | 2020-12-31 | Unidad | 1 - Materiales | MANTENIMIENTO | EXPANSIÓN- REPOSICIÓN
| 177 | 5 |  | 3467 | 753 | 05337700.439090.01310102 | FUSIBLE DE 6 AMP. 15 KV. TIPO H | 31 | O | 2252.5467 | 2020-02-28 | 2020-12-31 | Unidad | 1 - Materiales | MANTENIMIENTO | EXPANSIÓN- REPOSICIÓN
| 178 | 5 |  | 3467 | 753 | 05337700.439090.01310102 | FUSIBLE DE 7 AMP. 15 KV. TIPO H | 31 | O | 2252.5467 | 2020-02-28 | 2020-12-31 | Unidad | 1 - Materiales | MANTENIMIENTO | EXPANSIÓN- REPOSICIÓN
| 179 | 5 |  | 3409 | 734 | 0533.421028.01010102 | KIT PUESTA A TIERRA PARA BAJA TENSIÓN (INCLUYE ELE | 50 | L | 155921.4238 | 2020-02-28 | 2020-12-31 | Unidad | 1 - Materiales | GENERAL
| 180 | 5 |  | 3407 | 733 | 0533.421028.01010102 | MEDIDOR ELECTRÓNICO TRIFÁSICO TETRAFILAR DE ENERGÍ | 50 | M | 623981.8953 | 2020-02-28 | 2020-12-31 | Unidad | 1 - Materiales | ATC | CRPE
| 184 | 5 |  | 3409 | 734 | 0533.421028.01010102 | PERCHA LIVIANA DE 1 PUESTO | 26 | L | 1492.1977 | 2020-02-28 | 2020-12-31 | Unidad | 1 - Materiales | ATC | CRPE
| 185 | 5 |  | 3409 | 734 | 0533.421028.01010102 | SILICONA (TRANSPARENTE) | 23 | L | 14531.1145 | 2020-02-28 | 2020-12-31 | Unidad | 1 - Materiales | GENERAL
| 186 | 5 |  | 3409 | 734 | 0533.421028.01010102 | TORNILLO ESTUFA 5/32" X 1 1/2" CON TUERCA | 41 | L | 129.2695 | 2020-02-28 | 2020-12-31 | Unidad | 1 - Materiales | GENERAL
| 187 | 5 |  | 3409 | 734 | 0533.421028.01010102 | TORNILLO ESTUFA 5/32" X 1/2" | 28 | L | 85.5011 | 2020-02-28 | 2020-12-31 | Unidad | 1 - Materiales | GENERAL
| 188 | 5 |  | 3409 | 734 | 0533.421028.01010102 | TORNILLO GOLOSO (PARA METAL)DE 1½¿ | 34 | L | 125.198 | 2020-02-28 | 2020-12-31 | Unidad | 1 - Materiales | GENERAL
| 189 | 5 |  | 3409 | 734 | 0533.421028.01010102 | TORNILLO GOLOSO DE ½¿ | 21 | L | 29.5182 | 2020-02-28 | 2020-12-31 | Unidad | 1 - Materiales | GENERAL
| 190 | 5 |  | 3409 | 734 | 0533.421028.01010102 | TORNILLO PARA ESTUFA DE 5/32" X 1/2" CON TUERCA | 47 | L | 34.6076 | 2020-02-28 | 2020-12-31 | Unidad | 1 - Materiales | GENERAL
| 191 | 5 |  | 3409 | 734 | 0533.421028.01010102 | TRANSF. CORRIENTE TIPO EXTERIOR PARA 13,2 KV RELAC | 50 | L | 2438027.0547 | 2020-02-28 | 2020-12-31 | Unidad | 1 - Materiales | MANTENIMIENTO | EXPANSION
| 192 | 5 |  | 3409 | 734 | 0533.421028.01010102 | TRANSF. CORRIENTE TIPO EXTERIOR PARA 13,2 KV RELAC | 50 | L | 1503490.9354 | 2020-02-28 | 2020-12-31 | Unidad | 1 - Materiales | MANTENIMIENTO | EXPANSION
| 193 | 5 |  | 3409 | 734 | 0533.421028.01010102 | TRANSF. CORRIENTE TIPO EXTERIOR PARA 13,2 KV RELAC | 50 | L | 2327003.884 | 2020-02-28 | 2020-12-31 | Unidad | 1 - Materiales | MANTENIMIENTO | EXPANSION
| 194 | 5 |  | 3409 | 734 | 0533.421028.01010102 | TRANSF. CORRIENTE TIPO EXTERIOR PARA 13,2 KV RELAC | 50 | L | 2242454.4985 | 2020-02-28 | 2020-12-31 | Unidad | 1 - Materiales | MANTENIMIENTO | EXPANSION
| 195 | 5 |  | 3409 | 734 | 0533.421028.01010102 | TRANSF. CORRIENTE TIPO EXTERIOR PARA 13,2 KV RELAC | 50 | L | 2747795.4829 | 2020-02-28 | 2020-12-31 | Unidad | 1 - Materiales | MANTENIMIENTO | EXPANSION
| 196 | 5 |  | 3409 | 734 | 0533.421028.01010102 | TRANSF. CORRIENTE TIPO EXTERIOR PARA 34,5 KV RELAC | 50 | L | 4213286.2713 | 2020-02-28 | 2020-12-31 | Unidad | 1 - Materiales | MANTENIMIENTO | EXPANSION
| 197 | 5 |  | 3409 | 734 | 0533.421028.01010102 | TRANSF. CORRIENTE TIPO EXTERIOR PARA 34,5 KV RELAC | 50 | L | 4213286.2713 | 2020-02-28 | 2020-12-31 | Unidad | 1 - Materiales | MANTENIMIENTO | EXPANSION
| 198 | 5 |  | 3409 | 734 | 0533.421028.01010102 | TRANSF. CORRIENTE TIPO INTERIOR PARA 13,2 KV RELAC | 50 | L | 1740269.9296 | 2020-02-28 | 2020-12-31 | Unidad | 1 - Materiales | MANTENIMIENTO | EXPANSION
| 199 | 5 |  | 3409 | 734 | 0533.421028.01010102 | TRANSF. CORRIENTE TIPO INTERIOR PARA 13,2 KV RELAC | 50 | L | 2015050.0886 | 2020-02-28 | 2020-12-31 | Unidad | 1 - Materiales | MANTENIMIENTO | EXPANSION
| 200 | 5 |  | 3409 | 734 | 0533.421028.01010102 | TRANSFORMADOR DE TENSION TIPO INTERIOR RELACION 34 | 50 | L | 4213286.2713 | 2020-02-28 | 2020-12-31 | Unidad | 1 - Materiales | MANTENIMIENTO | EXPANSION
| 201 | 5 |  | 3409 | 734 | 0533.421028.01010102 | TRANSFORMADOR DE TENSION TIPO INTERIOR 17.5 KV, RE | 50 | L | 1923457.0416 | 2020-02-28 | 2020-12-31 | Unidad | 1 - Materiales | MANTENIMIENTO | EXPANSION
| 202 | 5 |  | 3409 | 734 | 0533.421028.01010102 | TUBO CONDUIT 1" PVC FLEXIBLE | 28 | L | 2192.4923 | 2020-02-28 | 2020-12-31 | ML | 1 - Materiales | GENERAL
| 203 | 5 |  | 3409 | 734 | 0533.421028.01010102 | GRAPA DE ACERO INOXIDABLE 1/2" | 30 | L | 244.2888 | 2020-02-28 | 2020-12-31 | Unidad | 1 - Materiales | GENERAL
| 204 | 5 |  | 3409 | 734 | 0533.421028.01010102 | BOQUILLA TERMINAL 3/4 PVC | 25 | L | 521.1495 | 2020-02-28 | 2020-12-31 | Unidad | 1 - Materiales | GENERAL
| 205 | 5 |  | 3409 | 734 | 0533.421028.01010102 | BOQUILLA TERMINAL DE 1/2 PVC | 28 | L | 444.8093 | 2020-02-28 | 2020-12-31 | Unidad | 1 - Materiales | GENERAL
| 206 | 5 |  | 3409 | 734 | 0533.421028.01010102 | CURVA DE 1/2" EMT | 17 | L | 1475.9117 | 2020-02-28 | 2020-12-31 | Unidad | 1 - Materiales | GENERAL
| 207 | 5 |  | 3409 | 734 | 0533.421028.01010102 | CURVA DE 3/4" EMT | 17 | L | 1545.1269 | 2020-02-28 | 2020-12-31 | Unidad | 1 - Materiales | GENERAL
| 208 | 5 |  | 3409 | 734 | 0533.421028.01010102 | BOQUILLA TERMINAL DE 1/2" EMT | 29 | L | 737.9559 | 2020-02-28 | 2020-12-31 | Unidad | 1 - Materiales | GENERAL
| 209 | 5 |  | 3409 | 734 | 0533.421028.01010102 | BOQUILLA TERMINAL DE 3/4" EMT | 29 | L | 953.7443 | 2020-02-28 | 2020-12-31 | Unidad | 1 - Materiales | GENERAL
| 210 | 5 |  | 3409 | 734 | 0533.421028.01010102 | ABRAZADERA 1" GALVANIZADA | 25 | L | 209.6813 | 2020-02-28 | 2020-12-31 | Unidad | 1 - Materiales | GENERAL
| 211 | 5 |  | 3409 | 734 | 0533.421028.01010102 | ABRAZADERA 3/4" GALVANIZADA | 27 | L | 229.0208 | 2020-02-28 | 2020-12-31 | Unidad | 1 - Materiales | GENERAL
| 212 | 5 |  | 3409 | 734 | 0533.421028.01010102 | ABRAZADERA 3/8" GALVANIZADA | 27 | L | 209.6813 | 2020-02-28 | 2020-12-31 | Unidad | 1 - Materiales | GENERAL
| 213 | 5 |  | 3409 | 734 | 0533.421028.01010102 | ABRAZADERA EN U DOBLE OREJA PARA TUBO DE 1" | 43 | L | 444.8093 | 2020-02-28 | 2020-12-31 | Unidad | 1 - Materiales | GENERAL
| 214 | 5 |  | 3409 | 734 | 0533.421028.01010102 | ABRAZADERA E U DE 3/4 DOBLE OREJA GALVANIZADA | 45 | L | 356.2546 | 2020-02-28 | 2020-12-31 | Unidad | 1 - Materiales | GENERAL
| 215 | 5 |  | 3409 | 734 | 0533.421028.01010102 | AMARRE PLASTICO 95MM X2.6MM | 27 | L | 343.0222 | 2020-02-28 | 2020-12-31 | Unidad | 1 - Materiales | GENERAL
| 216 | 5 |  | 3409 | 734 | 0533.421028.01010102 | ARANDELA PLANA 5/32" | 20 | L | 76.3403 | 2020-02-28 | 2020-12-31 | Unidad | 1 - Materiales | GENERAL
| 217 | 5 |  | 3409 | 734 | 0533.421028.01010102 | BOQUILLA TERMINAL 1" PVC | 24 | L | 916.0832 | 2020-02-28 | 2020-12-31 | Unidad | 1 - Materiales | GENERAL
| 218 | 5 |  | 3409 | 734 | 0533.421028.01010102 | CAPACETE 1" GALVANIZADO | 23 | L | 9095.6878 | 2020-02-28 | 2020-12-31 | Unidad | 1 - Materiales | GENERAL
| 219 | 5 |  | 3409 | 734 | 0533.421028.01010102 | CAPACETE 3/4" GALVANIZADO | 25 | L | 7174.9668 | 2020-02-28 | 2020-12-31 | Unidad | 1 - Materiales | GENERAL
| 220 | 5 |  | 3409 | 734 | 0533.421028.01010102 | CHAZOS METALICOS DE EXPASION 5/16X1 1/2" | 40 | L | 788.8494 | 2020-02-28 | 2020-12-31 | Unidad | 1 - Materiales | GENERAL
| 221 | 5 |  | 3409 | 734 | 0533.421028.01010102 | CHAZOS PLASTICOS DE 3/8" | 24 | L | 139.4482 | 2020-02-28 | 2020-12-31 | Unidad | 1 - Materiales | GENERAL
| 222 | 5 |  | 3409 | 734 | 0533.421028.01010102 | GRAPAS PLÁSTICAS PARA ALAMBRE N. 8 | 34 | L | 82.4475 | 2020-02-28 | 2020-12-31 | Unidad | 1 - Materiales | GENERAL
| 223 | 5 |  | 3409 | 734 | 0533.421028.01010102 | GRAPAS PLÁSTICAS PARA CABLE N. 12 | 33 | L | 356.2546 | 2020-02-28 | 2020-12-31 | Unidad | 1 - Materiales | GENERAL
| 224 | 5 |  | 3409 | 734 | 0533.421028.01010102 | SOPORTE EN L PARA PINZA ACOMETIDA | 33 | L | 8269.1772 | 2020-02-28 | 2020-12-31 | Unidad | 1 - Materiales | GENERAL
| 225 | 5 |  | 3409 | 734 | 0533.421028.01010102 | SOPORTE EN U FIJADO AL TUBO PARA AISLADOR | 41 | L | 2926.3767 | 2020-02-28 | 2020-12-31 | Unidad | 1 - Materiales | GENERAL
| 226 | 5 |  | 3409 | 734 | 0533.421028.01010102 | TORNILLO GOLOSO DE 1" X 5/32" | 29 | L | 152.6805 | 2020-02-28 | 2020-12-31 | Unidad | 1 - Materiales | GENERAL
| 227 | 5 |  | 3409 | 734 | 0533.421028.01010102 | TUBO CONDUIT 3/4" PVC FLEXIBLE | 30 | L | 1425.0182 | 2020-02-28 | 2020-12-31 | Unidad | 1 - Materiales | GENERAL
| 228 | 5 |  | 3409 | 734 | 0533.421028.01010102 | ALAMBRE GALVANIZADO N. 16 | 25 | L | 127.2338 | 2020-02-28 | 2020-12-31 | Unidad | 1 - Materiales | GENERAL
| 229 | 5 |  | 3409 | 734 | 0533.421028.01010102 | AISLADOR TIPO CARRETE PARA ACOMETIDA | 36 | L | 546.5963 | 2020-02-28 | 2020-12-31 | Unidad | 1 - Materiales | GENERAL
| 230 | 5 |  | 3409 | 734 | 0533.421028.01010102 | BOQUILLA TERMINAL 3/4" CORAZA METÁLICA FLEXIBLE | 47 | L | 1094.2104 | 2020-02-28 | 2020-12-31 | Unidad | 1 - Materiales | GENERAL
| 231 | 5 |  | 3409 | 734 | 0533.421028.01010102 | BOQUILLA TERMINAL 1" CORAZA METÁLICA FLEXIBLE | 45 | L | 1208.2119 | 2020-02-28 | 2020-12-31 | Unidad | 1 - Materiales | GENERAL
| 232 | 5 |  | 3409 | 734 | 0533.421028.01010102 | BOQUILLA TERMINAL 1 1/2" CORAZA METÁLICA FLEXIBLE | 49 | L | 1730.3793 | 2020-02-28 | 2020-12-31 | Unidad | 1 - Materiales | GENERAL
| 233 | 5 |  | 3409 | 734 | 0533.421028.01010102 | BREAKER ENCHUFABLE DE 2X70 AMP. | 31 | L | 36233.1244 | 2020-02-28 | 2020-12-31 | Unidad | 1 - Materiales | GENERAL
| 234 | 5 |  | 3409 | 734 | 0533.421028.01010102 | CORAZA METÁLICA 1 1/2" FLEXIBLE | 31 | L | 11601.6842 | 2020-02-28 | 2020-12-31 | ML | 1 - Materiales | GENERAL
| 235 | 5 |  | 3409 | 734 | 0533.421028.01010102 | VISOR PARA CAJA DE MEDIDOR | 26 | L | 1526.8053 | 2020-02-28 | 2020-12-31 | Unidad | 1 - Materiales | ATC | CRPE
| 236 | 5 |  | 3409 | 734 | 0533.421028.01010102 | ARENA | 5 | L | 203.574 | 2020-02-28 | 2020-12-31 | KG | 1 - Materiales | GENERAL
| 237 | 5 |  | 3409 | 734 | 0533.421028.01010102 | CEMENTO GRIS | 12 | L | 826.5106 | 2020-02-28 | 2020-12-31 | KG | 1 - Materiales | GENERAL
| 238 | 5 |  | 3409 | 734 | 0533.421028.01010102 | CONECTOR LIQUID TIGHT 3/4" | 26 | L | 12314.1933 | 2020-02-28 | 2020-12-31 | Unidad | 1 - Materiales | GENERAL
| 239 | 5 |  | 3409 | 734 | 0533.421028.01010102 | CONECTOR LIQUID TIGHT 1" | 24 | L | 14311.2546 | 2020-02-28 | 2020-12-31 | Unidad | 1 - Materiales | GENERAL
| 240 | 5 |  | 3409 | 734 | 0533.421028.01010102 | TRANSFORMADOR DE CORRIENTE CLASE 0,5S DE 50/5 AMP | 50 | L | 97330.7812 | 2020-02-28 | 2020-12-31 | Unidad | 1 - Materiales | ATC | CRPE
| 241 | 5 |  | 3409 | 734 | 0533.421028.01010102 | TRANSFORMADOR DE CORRIENTE CLASE 0,5S DE 800/5 AMP | 50 | L | 46712.0977 | 2020-02-28 | 2020-12-31 | Unidad | 1 - Materiales | ATC | CRPE
| 242 | 5 |  | 3409 | 734 | 0533.421028.01010102 | TRANSFORMADOR DE CORRIENTE CLASE 0,5S DE 1000/5 AM | 50 | L | 56991.5686 | 2020-02-28 | 2020-12-31 | Unidad | 1 - Materiales | ATC | CRPE
| 243 | 5 |  | 3409 | 734 | 0533.421028.01010102 | TRANSFORMADOR DE CORRIENTE CLASE 0,5S DE 1500/5 AM | 50 | L | 58797.2702 | 2020-02-28 | 2020-12-31 | Unidad | 1 - Materiales | ATC | CRPE
| 244 | 5 |  | 3409 | 734 | 0533.421028.01010102 | TRANSFORMADOR DE CORRIENTE CLASE 0,5S DE 100/5 AMP | 50 | L | 51012.5992 | 2020-02-28 | 2020-12-31 | Unidad | 1 - Materiales | ATC | CRPE
| 245 | 5 |  | 3409 | 734 | 0533.421028.01010102 | TRANSFORMADOR DE CORRIENTE CLASE 0,5S DE 150/5 AMP | 50 | L | 54523.2334 | 2020-02-28 | 2020-12-31 | Unidad | 1 - Materiales | ATC | CRPE
| 246 | 5 |  | 3409 | 734 | 0533.421028.01010102 | TRANSFORMADOR DE CORRIENTE CLASE 0,5S DE 200/5 AMP | 50 | L | 51956.1648 | 2020-02-28 | 2020-12-31 | Unidad | 1 - Materiales | ATC | CRPE
| 247 | 5 |  | 3409 | 734 | 0533.421028.01010102 | TRANSFORMADOR DE CORRIENTE CLASE 0,5S DE 600/5 AMP | 50 | L | 45440.7779 | 2020-02-28 | 2020-12-31 | Unidad | 1 - Materiales | ATC | CRPE
| 248 | 5 |  | 3409 | 734 | 0533.421028.01010102 | CABLE DE CONTROL 2X16 AGW THW 600V. DE COBRE | 44 | L | 1208.2119 | 2020-02-28 | 2020-12-31 | ML | 1 - Materiales | ATC | CRPE
| 249 | 5 |  | 3409 | 734 | 0533.421028.01010102 | CABLE DE CONTROL 2X18 AGW THW 600V. DE COBRE | 44 | L | 1119.6572 | 2020-02-28 | 2020-12-31 | ML | 1 - Materiales | ATC | CRPE
| 250 | 5 |  | 3407 | 733 | 0533.421028.01010102 | MEDIDOR DE INDUCCION TRIFASICO TETRAFILAR DE 1.5 - | 50 | M | 144353.3293 | 2020-02-28 | 2020-12-31 | Unidad | 1 - Materiales | ATC | CRPE
| 251 | 5 |  | 3409 | 734 | 0533.421028.01010102 | PUNTILLA | 8 | L | 30.5361 | 2020-02-28 | 2020-12-31 | Unidad | 1 - Materiales | GENERAL
| 252 | 5 |  | 3409 | 734 | 0533.421028.01010102 | CAJA HERMETICA PARA ALOJAR REPETIDOR UNIVERSAL TIP | 50 | L | 12972.7553 | 2020-02-28 | 2020-12-31 | Unidad | 1 - Materiales | ATC | CRPE
| 253 | 1 | 6 | 3407 | 733 | 0533.421028.01010102 | Medidor medida directa electrônico monofźsico trifilar | 54 | M | 40029.5156 | 2020-02-28 | 2020-12-31 | Unidad | 1 - Materiales | ATC | CPE
| 254 | 5 |  | 3407 | 733 | 0533.421028.01010102 | MEDIDOR BICUERPO MONOFASICO ELECTRONICO DE ENERGIA | 50 | M | 226768.2411 | 2020-02-28 | 2020-12-31 | Unidad | 1 - Materiales | ATC | CRPE
| 255 | 1 | 8 | 3407 | 733 | 0533.421028.01010102 | Medidor medida directa electrônico trifãsico tetrafilar | 55 | M | 162404.4384 | 2020-02-28 | 2020-12-31 | Unidad | 1 - Materiales | LABORATORIO
| 256 | 1 | 7 | 3407 | 733 | 0533.421028.01010102 | Medidor medida directa electrönico bifásico trifilar | 52 | M | 150196.7049 | 2020-02-28 | 2020-12-31 | Unidad | 1 - Materiales | ATC | CPE
| 257 | 5 |  | 3407 | 733 | 0533.421028.01010102 | MED. ELEC. TRIFA. TETRA. 3X120/208 V, 1 a 10 A DE | 50 | M | 237525.093 | 2020-02-28 | 2020-12-31 | Unidad | 1 - Materiales | ATC | CRPE
| 258 | 5 |  | 3407 | 733 | 0533.421028.01010102 | MED. ELEC. BIFA. TRIFI. 2X120/208 V, 1 a 10 A DE E | 50 | M | 230738.9526 | 2020-02-28 | 2020-12-31 | Unidad | 1 - Materiales | ATC | CRPE
| 259 | 5 |  | 3407 | 733 | 0533.421028.01010102 | MED. TRIFA. DE ENER. ACT. Y REACT. 1-10 A CLASE 0. | 50 | M | 1091340.0365 | 2020-02-28 | 2020-12-31 | Unidad | 1 - Materiales | ATC | CRPE
| 260 | 5 |  | 3407 | 733 | 0533.421028.01010102 | MEDIDOR BICUERPO BIFASICO ELECTRONICO DE ENERGIA A | 50 | M | 405253.8107 | 2020-02-28 | 2020-12-31 | Unidad | 1 - Materiales | ATC | CRPE
| 261 | 5 |  | 3407 | 733 | 0533.421028.01010102 | MEDIDOR BICUERPO TRIFASICO ELECTRONICO DE ENERGIA | 50 | M | 439024.7071 | 2020-02-28 | 2020-12-31 | Unidad | 1 - Materiales | ATC | CRPE
| 262 | 5 |  | 3407 | 733 | 0533.421028.01010102 | MEDIDOR ELECTRONICO TRIFÁSICO DE ENERGIA ACTIVA MU | 50 | M | 1144914.6149 | 2020-02-28 | 2020-12-31 | Unidad | 1 - Materiales | ATC | CRPE
| 263 | 5 |  | 3409 | 734 | 0533.421028.01010102 | ALAMBRE DE COBRE AISLADO 12 | 27 | L | 1102.3534 | 2020-02-28 | 2020-12-31 | Unidad | 1 - Materiales | GENERAL
| 264 | 5 |  | 3409 | 734 | 0533.421028.01010102 | ALAMBRE DE COBRE AISLADO 10 | 27 | L | 1980.7753 | 2020-02-28 | 2020-12-31 | Unidad | 1 - Materiales | GENERAL
| 265 | 5 |  | 3409 | 734 | 0533.421028.01010102 | CABLE COBRE 8 AWG THHN-THWN 600 V | 33 | L | 3272.4526 | 2020-02-28 | 2020-12-31 | ML | 1 - Materiales | USO GENERAL
| 266 | 1 | 15 | 3409 | 734 | 0533.421028.01010102 | Cable monofásico bifilar 2 x 8 cobre | 36 | L | 7112.8747 | 2020-02-28 | 2020-12-31 | ML | 1 - Materiales | LABORATORIO
| 267 | 1 | 16 | 3409 | 734 | 0533.421028.01010102 | Cable bifásico trifilar 2 x 8 + 8 cobre | 39 | L | 13056.298 | 2020-02-28 | 2020-12-31 | ML | 1 - Materiales | ATC | CRPE
| 268 | 1 | 17 | 3409 | 734 | 0533.421028.01010102 | Cable trifásico tetrafilar 3 x 8 + 10 cobre | 43 | L | 14847.0036 | 2020-02-28 | 2020-12-31 | ML | 1 - Materiales | ATC | CRPE
| 269 | 5 |  | 3409 | 734 | 0533.421028.01010102 | CABLE CONCENTRICO DE COBRE 4X6 AWG | 34 | L | 14578.9544 | 2020-02-28 | 2020-12-31 | ML | 1 - Materiales | GENERAL
| 270 | 5 |  | 3409 | 734 | 0533.421028.01010102 | CABLE DE CONTROL 3X16 AWG THW 600V. DE COBRE | 44 | L | 1437.2327 | 2020-02-28 | 2020-12-31 | ML | 1 - Materiales | GENERAL
| 271 | 5 |  | 3409 | 734 | 0533.421028.01010102 | CABLE DE CONTROL 4X16 AWG THW 600V. DE COBRE | 44 | L | 2497.8534 | 2020-02-28 | 2020-12-31 | ML | 1 - Materiales | GENERAL
| 272 | 5 |  | 3409 | 734 | 0533.421028.01010102 | CABLE ENCAUCHETADO 3X12 | 23 | L | 8472.7513 | 2020-02-28 | 2020-12-31 | ML | 1 - Materiales | GENERAL
| 273 | 5 |  | 3409 | 734 | 0533.421028.01010102 | CABLE DE CONTROL 4X12 AWG THW 600V. DE COBRE | 44 | L | 4686.2743 | 2020-02-28 | 2020-12-31 | ML | 1 - Materiales | GENERAL
| 274 | 5 |  | 3409 | 734 | 0533.421028.01010102 | TUBO CONDUIT GALVANIZADO EMT DE 1" | 34 | L | 7971.9592 | 2020-02-28 | 2020-12-31 | ML | 1 - Materiales | GENERAL
| 275 | 5 |  | 3409 | 734 | 0533.421028.01010102 | TUBO CONDUIT GALVANIZADO IMC DE 3/4" X 1MT | 42 | L | 11092.7491 | 2020-02-28 | 2020-12-31 | Unidad | 1 - Materiales | GENERAL
| 276 | 5 |  | 3409 | 734 | 0533.421028.01010102 | TUBO CONDUIT GALVANIZADO IMC DE 1" X 1MT | 40 | L | 18585.2914 | 2020-02-28 | 2020-12-31 | Unidad | 1 - Materiales | GENERAL
| 277 | 5 |  | 3409 | 734 | 0533.421028.01010102 | TUBO CONDUIT GALVANIZADO DE 1/2" | 32 | L | 10176.6659 | 2020-02-28 | 2020-12-31 | ML | 1 - Materiales | GENERAL
| 278 | 5 |  | 3409 | 734 | 0533.421028.01010102 | CORAZA METÁLICA 3/4" FLEXIBLE | 29 | L | 8077.8177 | 2020-02-28 | 2020-12-31 | ML | 1 - Materiales | GENERAL
| 279 | 5 |  | 3409 | 734 | 0533.421028.01010102 | CORAZA METÁLICA 1" FLEXIBLE | 27 | L | 9922.1984 | 2020-02-28 | 2020-12-31 | ML | 1 - Materiales | GENERAL
| 280 | 5 |  | 3409 | 734 | 0533.421028.01010102 | INTERRUPTOR TERMOMAGNETICO DE 1X20(BREAKER) | 43 | L | 13993.6791 | 2020-02-28 | 2020-12-31 | Unidad | 1 - Materiales | GENERAL
| 281 | 5 |  | 3409 | 734 | 0533.421028.01010102 | INTERRUPTOR TERMOMAGNETICO DE 1X30(BREAKER) | 43 | L | 14248.1466 | 2020-02-28 | 2020-12-31 | Unidad | 1 - Materiales | GENERAL
| 282 | 5 |  | 3409 | 734 | 0533.421028.01010102 | BREAKER ENCHUFABLE DE 1X40 AMP. | 31 | L | 16855.93 | 2020-02-28 | 2020-12-31 | Unidad | 1 - Materiales | GENERAL
| 283 | 5 |  | 3409 | 734 | 0533.421028.01010102 | VARILLA DE ACERO COBRIZADA DE 5/8" X 2.40 MTS. CON | 50 | L | 37106.457 | 2020-02-28 | 2020-12-31 | Unidad | 1 - Materiales | GENERAL
| 284 | 5 |  | 3409 | 734 | 0533.421028.01010102 | VARILLA DE COBRE DE 5/8" X 2.40 MTS. | 36 | L | 141805.6003 | 2020-02-28 | 2020-12-31 | Unidad | 1 - Materiales | GENERAL
| 285 | 5 |  | 3409 | 734 | 0533.421028.01010102 | CINTA DE ACERO INOXIDABLE DE 5/8" | 33 | L | 1147.1397 | 2020-02-28 | 2020-12-31 | ML | 1 - Materiales | GENERAL
| 286 | 5 |  | 3409 | 734 | 0533.421028.01010102 | CINTA DE ACERO INOXIDABLE DE 3/4" | 33 | L | 1324.2491 | 2020-02-28 | 2020-12-31 | ML | 1 - Materiales | GENERAL
| 287 | 5 |  | 3409 | 734 | 0533.421028.01010102 | GRAPA PARA CINTA DE ACERO INOXIDABLE DE 3/4" | 44 | L | 1167.4971 | 2020-02-28 | 2020-12-31 | Unidad | 1 - Materiales | GENERAL
| 288 | 5 |  | 3409 | 734 | 0533.421028.01010102 | HEBILLA DE ACERO INOXIDABLE DE 5/8" | 35 | L | 937.4584 | 2020-02-28 | 2020-12-31 | Unidad | 1 - Materiales | GENERAL
| 289 | 5 |  | 3409 | 734 | 0533.421028.01010102 | CAJA DE DISTRIBUCION DE 4 CIRCUITOS BT | 38 | L | 32210.5015 | 2020-02-28 | 2020-12-31 | Unidad | 1 - Materiales | ATC | CRPE
| 290 | 1 | 9 | 3409 | 734 | 0533.421028.01010102 | Caja metálica medidor monofásico | 32 | L | 34012.6666 | 2020-02-28 | 2020-12-31 | Unidad | 1 - Materiales | LABORATORIO
| 290 | 5 |  | 3409 | 734 | 0533.421028.01010102 | CAJA HERMETICA POLIMERICA PARA MEDIDOR MONOFASICO | 49 |  | 28015 |  |  | unidad | 1 - Materiales | ATC | CRPE
| 291 | 5 |  | 3409 | 734 | 0533.421028.01010102 | CAJA HERMETICA METALICA PARA MEDIDOR MONOFASICO CO | 50 | L | 31969.2662 | 2020-02-28 | 2020-12-31 | Unidad | 1 - Materiales | ATC | CRPE
| 292 | 5 |  | 3409 | 734 | 0533.421028.01010102 | CAJA HERMÉTICA METÁLICA PARA MEDIDOR POLIFÁSICO EL | 50 | L | 56641.4212 | 2020-02-28 | 2020-12-31 | Unidad | 1 - Materiales | ATC | CRPE
| 293 | 5 |  | 3409 | 734 | 0533.421028.01010102 | CAJA HERMETICA METALICA PARA MEDIDOR POLIFASICO CO | 50 | L | 65264.8173 | 2020-02-28 | 2020-12-31 | Unidad | 1 - Materiales | ATC | CRPE
| 294 | 5 |  | 3409 | 734 | 0533.421028.01010102 | CONECTOR DE PENETRACION PRINCIPAL 1/0 - 300 DERIVA | 50 | L | 28678.492 | 2020-02-28 | 2020-12-31 | Unidad | 1 - Materiales | GENERAL
| 295 | 5 |  | 3409 | 734 | 0533.421028.01010102 | CONECTOR DE PENETRACION PRINCIPAL 4-3/0 DERIVACION | 50 | L | 11728.9179 | 2020-02-28 | 2020-12-31 | Unidad | 1 - Materiales | GENERAL
| 296 | 5 |  | 3409 | 734 | 0533.421028.01010102 | CONECTOR DE PENETRACION PRINCIPAL 1/0-300 DERIVACI | 50 | L | 6957.1426 | 2020-02-28 | 2020-12-31 | Unidad | 1 - Materiales | GENERAL
| 297 | 5 |  | 3409 | 734 | 0533.421028.01010102 | CONECTOR DE PENETRACION PRINCIPAL 4-3/0 DERIVACION | 50 | L | 5890.4147 | 2020-02-28 | 2020-12-31 | Unidad | 1 - Materiales | GENERAL
| 298 | 5 |  | 3409 | 734 | 0533.421028.01010102 | CONECTOR BIMETALICO DE UN (1) PERNO | 35 | L | 7024.322 | 2020-02-28 | 2020-12-31 | Unidad | 1 - Materiales | GENERAL
| 299 | 5 |  | 3409 | 734 | 0533.421028.01010102 | CONECTOR TIPO CUÑA PARA PUESTA A TIERRA | 39 | L | 12976.8268 | 2020-02-28 | 2020-12-31 | Unidad | 1 - Materiales | GENERAL
| 300 | 5 |  | 3409 | 734 | 0533.421028.01010102 | TRANSFORMADOR DE CORRIENTE CLASE 0,5S DE 50/5 AMP | 50 | L | 100184.8891 | 2020-02-28 | 2020-12-31 | Unidad | 1 - Materiales | CRPE | ATC
| 301 | 5 |  | 3409 | 734 | 0533.421028.01010102 | TRANSFORMADOR DE CORRIENTE CLASE 0,5S DE 100/5 AMP | 50 | L | 123040.1459 | 2020-02-28 | 2020-12-31 | Unidad | 1 - Materiales | CRPE | ATC
| 302 | 5 |  | 3409 | 734 | 0533.421028.01010102 | TRANSFORMADOR DE CORRIENTE CLASE 0,5S DE 150/5 AMP | 50 | L | 123040.1459 | 2020-02-28 | 2020-12-31 | Unidad | 1 - Materiales | CRPE | ATC
| 303 | 5 |  | 3409 | 734 | 0533.421028.01010102 | TRANSFORMADOR DE CORRIENTE CLASE 0,5S DE 200/5 AMP | 50 | L | 105179.578 | 2020-02-28 | 2020-12-31 | Unidad | 1 - Materiales | CRPE | ATC
| 304 | 5 |  | 3409 | 734 | 0533.421028.01010102 | TRANSFORMADOR DE CORRIENTE CLASE 0,5S DE 300/5 AMP | 50 | L | 109148.2538 | 2020-02-28 | 2020-12-31 | Unidad | 1 - Materiales | CRPE | ATC
| 305 | 5 |  | 3409 | 734 | 0533.421028.01010102 | TRANSFORMADOR DE CORRIENTE CLASE 0,5S DE 300/5 AMP | 50 | L | 50580.0044 | 2020-02-28 | 2020-12-31 | Unidad | 1 - Materiales | CRPE | ATC
| 306 | 5 |  | 3409 | 734 | 0533.421028.01010102 | TRANSFORMADOR DE CORRIENTE CLASE 0,5S DE 400/5 AMP | 50 | L | 109148.2538 | 2020-02-28 | 2020-12-31 | Unidad | 1 - Materiales | CRPE | ATC
| 307 | 5 |  | 3409 | 734 | 0533.421028.01010102 | TRANSFORMADOR DE CORRIENTE CLASE 0,5S DE 800/5 AMP | 50 | L | 48264.3497 | 2020-02-28 | 2020-12-31 | Unidad | 1 - Materiales | CRPE | ATC
| 308 | 5 |  | 3409 | 734 | 0533.421028.01010102 | TRANSFORMADOR DE CORRIENTE CLASE 0,5S DE 500/5 AMP | 50 | L | 44791.3767 | 2020-02-28 | 2020-12-31 | Unidad | 1 - Materiales | CRPE | ATC
| 309 | 5 |  | 3409 | 734 | 0533.421028.01010102 | CONECTOR DE COBRE PARA VARILLA SOLIDA DE COBRE DE | 50 | L | 6858.4092 | 2020-02-28 | 2020-12-31 | Unidad | 1 - Materiales | CRPE | ATC
| 310 | 5 |  | 3409 | 734 | 0533.421028.01010102 | ALAMBRE DE COBRE AISLADO 14 | 27 | L | 851.9573 | 2020-02-28 | 2020-12-31 | Unidad | 1 - Materiales | GENERAL
| 311 | 5 |  | 3409 | 734 | 0533.421028.01010102 | TRANSFORMADOR DE CORRIENTE CLASE 0,5S DE 600/5 AMP | 50 | L | 158761.2815 | 2020-02-28 | 2020-12-31 | Unidad | 1 - Materiales | CRPE | ATC
| 312 | 5 |  | 3409 | 734 | 0533.421028.01010102 | TRANSFORMADOR DE CORRIENTE CLASE 0,5S DE 1000/5 AM | 50 | L | 57958.5452 | 2020-02-28 | 2020-12-31 | Unidad | 1 - Materiales | CRPE | ATC
| 313 | 5 |  | 3409 | 734 | 0533.421028.01010102 | TRANSFORMADOR DE CORRIENTE CLASE 0,5S DE 1500/5 AM | 50 | L | 60400.4158 | 2020-02-28 | 2020-12-31 | Unidad | 1 - Materiales | CRPE | ATC
| 314 | 5 |  | 3409 | 734 | 0533.421028.01010102 | CINTA AISLANTE NEGRA | 20 | L | 601.5613 | 2020-02-28 | 2020-12-31 | ML | 1 - Materiales | GENERAL
| 315 | 5 |  | 3409 | 734 | 0533.421028.01010102 | SELLO DE SEGURIDAD PLASTICO PARA MEDIDOR COLOR ROS | 50 | L | 944.5835 | 2020-02-28 | 2020-12-31 | Unidad | 1 - Materiales | ATC | CRPE
| 316 | 5 |  | 3409 | 734 | 0533.421028.01010102 | SELLO DE SEGURIDAD PRECINTO TIPO CORREA | 39 | L | 268.7177 | 2020-02-28 | 2020-12-31 | Unidad | 1 - Materiales | CRPE
| 317 | 5 |  | 3409 | 734 | 0533.421028.01010102 | CABLE DE COBRE UTP DE 100 OHMIOS 24 AWG USO EXTERI | 50 | L | 2805.2502 | 2020-02-28 | 2020-12-31 | ML | 1 - Materiales | CRPE | ATC
| 319 | 5 |  | 3409 | 734 | 0533.421028.01010102 | PINZA PARA ACOMETIDA REF PAR 14 | 31 | L | 15427.8581 | 2020-02-28 | 2020-12-31 | Unidad | 1 - Materiales | GENERAL
| 320 | 4 | 30.31.32.33 | 108 | 4 | 0534.431520.01030105 | Reconexión del servicio usuario residencial - Urbano, Rural,comercial e industrial Medidor | 91 | A | 40475 | 2020-02-28 | 2020-12-31 | Unidad. | 2 - Mano de Obra | USO GENERAL
| 321 | 4 | 30.31.32.33 | 108 | 4 | 0534.431520.01030105 | Reconexiôn del servicio usuario residencial - Rural Rural,comercial e industrial (altura) | 89 | A | 73232 | 2020-02-28 | 2020-12-31 | Unidad. | 2 - Mano de Obra | ATC | CRPE
| 322 | 5 |  | 3403 | 788 | 0533.421028.01010102 | TOMA LECTURA MACRO DE ALTAS PÉRDIDAS (U) | 41 | A | 10955.3366 | 2020-02-28 | 2020-12-31 | Unidad. | 2 - Mano de Obra | CPE
| 323 | 5 |  | 3403 | 788 | 0533.421028.01010102 | TOMA LECTURA MACRO DE ALTAS PÉRDIDAS ( R) | 42 | A | 16399.9241 | 2020-02-28 | 2020-12-31 | Unidad. | 2 - Mano de Obra | CPE
| 324 | 5 |  | 3403 | 788 | 0533.421028.01010102 | COLOCACION ALAMBRADA TUBO (6 M) 2 CONDUCTOR SUBTER | 50 | A | 23065.9559 | 2020-02-28 | 2020-12-31 | Unidad | 2 - Mano de Obra | ATC | SUBESTACIONES
| 325 | 5 |  | 3403 | 788 | 0533.421028.01010102 | COLOCACION ALAMBRADA TUBO (6 M) 3 CONDUCTOR SUBTER | 50 | A | 24935.7834 | 2020-02-28 | 2020-12-31 | Unidad | 2 - Mano de Obra | ATC | SUBESTACIONES
| 326 | 5 |  | 3403 | 788 | 0533.421028.01010102 | COLOCACION ALAMBRADA TUBO (6 M) 4 CONDUCTOR SUBTER | 50 | A | 27136.4187 | 2020-02-28 | 2020-12-31 | Unidad | 2 - Mano de Obra | ATC | SUBESTACIONES
| 327 | 5 |  | 3403 | 788 | 0533.421028.01010102 | MONTAJE EQUIPO MEDIDA CABLEADO DUCTOS CAMBIO NIVEL | 50 | A | 156535.1995 | 2020-02-28 | 2020-12-31 | Unidad. | 2 - Mano de Obra | ATC
| 328 | 5 |  | 3403 | 788 | 0533.421028.01010102 | INSTALACION DE ACOMETIDA Y MEDIDOR (POSTE) | 42 | A | 46936.0292 | 2020-02-28 | 2020-12-31 | Unidad. | 2 - Mano de Obra | CPE | ATC
| 329 | 5 |  | 3403 | 788 | 0533.421028.01010102 | INSTALACION ACOMETIDA A LA VISTA | 32 | A | 31481.7064 | 2020-02-28 | 2020-12-31 | Unidad. | 2 - Mano de Obra | CPE | ATC
| 330 | 5 |  | 3409 | 734 | 0533.421028.01010102 | LEGALIZACION USUARIOS GLOB. INSTALACION MONOFASICO | 50 | A | 339396.593 | 2020-02-28 | 2020-12-31 | Unidad. | 2 - Mano de Obra | CPE
| 331 | 5 |  | 3409 | 734 | 0533.421028.01010102 | LEGALIZACION USUARIOS GLOB. INSTALACION BIFASICA | 48 | A | 552098.8862 | 2020-02-28 | 2020-12-31 | Unidad. | 2 - Mano de Obra | CPE
| 332 | 4 | 41 | 3403 | 788 | 0533.421028.01010102 | Revisión de instalaciones eléctricas de usuario industrial | 58 | A | 303717.7364 | 2020-02-28 | 2020-12-31 | Unidad. | 2 - Mano de Obra | CPE
| 333 | 4 | 40 | 3403 | 788 | 0533.421028.01010102 | Revisión de instalaciones eléctricas de usuario comercial | 57 | A | 178726.7088 | 2020-02-28 | 2020-12-31 | Unidad. | 2 - Mano de Obra | CARTERA
| 334 | 5 |  | 3403 | 788 | 0533.421028.01010102 | INSTALACION PUESTA TIERRA AT Y FUNDIDA CONECT BREA | 50 | A | 71498.2542 | 2020-02-28 | 2020-12-31 | Unidad. | 2 - Mano de Obra | MTTO | SUBESTACIONES
| 335 | 5 |  | 3403 | 788 | 0533.421028.01010102 | TOMA CARGA EN B.T. TRAFO DE DISTR MONO, TRIFA (U) | 49 | O | 87548.031 | 2020-02-28 | 2020-12-31 | Unidad. | 2 - Mano de Obra | MTTO
| 336 | 5 |  | 3403 | 788 | 0533.421028.01010102 | TOMA CARGA EN B.T. TRAFO DE DISTR MONO, TRIFA ( R) | 50 | O | 304877.562 | 2020-02-28 | 2020-12-31 | Unidad. | 2 - Mano de Obra | MTTO
| 337 | 5 |  | 3403 | 788 | 0533.421028.01010102 | MONTAJE O DESMONTAJE SUBEST MONO,TRIFA HASTA 45KVA | 50 | O | 633865.4147 | 2020-02-28 | 2020-12-31 | Unidad. | 2 - Mano de Obra | MTTO | SUBESTACIONES
| 338 | 5 |  | 3403 | 788 | 0533.421028.01010102 | MONTAJE O DESMONTAJE SUBEST MONO,TRIFA SOBRE 50KVA | 50 | O | 633865.4147 | 2020-02-28 | 2020-12-31 | Unidad. | 2 - Mano de Obra | MTTO | SUBESTACIONES
| 339 | 5 |  | 3467 | 753 | 05337700.439090.01310102 | TRABAJO GRUA O CARRO CANASTA (URBANO) | 37 | O | 183873.1565 | 2020-02-28 | 2020-12-31 | Hora | 2 - Mano de Obra | MTTO
| 340 | 5 |  | 3403 | 788 | 0533.421028.01010102 | L.E. INSTALACION,ENERGIZACION CORTACIR, DPS 13,8KV | 50 | O | 360653.7936 | 2020-02-28 | 2020-12-31 | Unidad. | 2 - Mano de Obra | MTTO
| 341 | 5 |  | 3403 | 788 | 0533.421028.01010102 | L.E. CAMBIO DE CORTACIRCUITOS O DPS DEFECTUOSOS 13 | 50 | O | 463697.88 | 2020-02-28 | 2020-12-31 | Unidad. | 2 - Mano de Obra | MTTO
| 342 | 5 |  | 3403 | 788 | 0533.421028.01010102 | L.E. ENERGIZACION O DESENERGIZACION DE CORTACIRCUI | 50 | O | 216392.0726 | 2020-02-28 | 2020-12-31 | Unidad. | 2 - Mano de Obra | MTTO
| 343 | 5 |  | 3403 | 788 | 0533.421028.01010102 | L.E. INSTALACION Y ENERGIZACION DE CUCHILLAS SECCI | 50 | O | 540981.7082 | 2020-02-28 | 2020-12-31 | Unidad. | 2 - Mano de Obra | MTTO
| 344 | 5 |  | 3403 | 788 | 0533.421028.01010102 | L.E. CAMBIO DE CUCHILLAS SECCIONADORAS EN 13.8 KV | 49 | O | 811471.5445 | 2020-02-28 | 2020-12-31 | Unidad. | 2 - Mano de Obra | MTTO | EXPANSIÓN
| 345 | 5 |  | 3403 | 788 | 0533.421028.01010102 | L.E. AJUSTE Y CAMBIO DE FUSIBLES A 13.8 KV | 42 | O | 267892.2316 | 2020-02-28 | 2020-12-31 | Unidad. | 2 - Mano de Obra | MTTO | EXPANSIÓN
| 346 | 5 |  | 3403 | 788 | 0533.421028.01010102 | L.E. TOMA DE CARGA O TENSION EN 13.8 KV | 39 | O | 133119.0963 | 2020-02-28 | 2020-12-31 | Unidad. | 2 - Mano de Obra | MTTO
| 347 | 5 |  | 3403 | 788 | 0533.421028.01010102 | L.E. HINCAR O DESHINCAR, ALINEAR Y APISONAR POSTE | 50 | O | 1160794.4074 | 2020-02-28 | 2020-12-31 | Unidad. | 2 - Mano de Obra | MTTO
| 348 | 5 |  | 3403 | 788 | 0533.421028.01010102 | L.E. VESTIDA DE POSTE DE PASO EN 13.8 KV | 40 | O | 360653.7936 | 2020-02-28 | 2020-12-31 | Unidad. | 2 - Mano de Obra | MTTO
| 349 | 5 |  | 3403 | 788 | 0533.421028.01010102 | L.E. VESTIDA DE POSTE PARA DERIVACION EN 13.8 KV Y | 50 | O | 624208.8804 | 2020-02-28 | 2020-12-31 | Unidad. | 2 - Mano de Obra | MTTO
| 350 | 5 |  | 3403 | 788 | 0533.421028.01010102 | L.E. INSTALADA DE CADENA DE AISLADORES Y PEGADA DE | 50 | O | 360653.7936 | 2020-02-28 | 2020-12-31 | Unidad. | 2 - Mano de Obra | MTTO
| 351 | 5 |  | 3403 | 788 | 0533.421028.01010102 | L.E. CAMBIO DE CADENA DE AISLADORES DE RETENCION E | 50 | O | 405736.2812 | 2020-02-28 | 2020-12-31 | Unidad. | 2 - Mano de Obra | MTTO
| 352 | 5 |  | 3403 | 788 | 0533.421028.01010102 | L.E. CAMBIO DE CADENA DE AISLADORES DE RETENCION E | 50 | O | 490655.1535 | 2020-02-28 | 2020-12-31 | Unidad. | 2 - Mano de Obra | MTTO
| 353 | 5 |  | 3403 | 788 | 0533.421028.01010102 | L.E. CAMBIO DE CRUCETAS EN POSTE TERMINAL 13.8 KV | 49 | O | 721308.605 | 2020-02-28 | 2020-12-31 | Unidad. | 2 - Mano de Obra | MTTO
| 354 | 5 |  | 3403 | 788 | 0533.421028.01010102 | L.E. CAMBIO DE CRUCETAS EN POSTE ABERTURA 13.8 KV | 49 | O | 1081962.3986 | 2020-02-28 | 2020-12-31 | Unidad. | 2 - Mano de Obra | MTTO
| 355 | 5 |  | 3403 | 788 | 0533.421028.01010102 | L.E. CAMBIO DE CRUCETAS EN POSTE DE PASO 13.8 KV | 48 | O | 649177.2356 | 2020-02-28 | 2020-12-31 | Unidad. | 2 - Mano de Obra | MTTO
| 356 | 5 |  | 3403 | 788 | 0533.421028.01010102 | L.E. ENERGIZACION CON PUENTES EN ABERTURA 13.8 KV | 50 | O | 202867.6317 | 2020-02-28 | 2020-12-31 | Unidad. | 2 - Mano de Obra | MTTO
| 357 | 5 |  | 3403 | 788 | 0533.421028.01010102 | L.E. ENERGIZACION CON PUENTES EN ABERTURA 13.8 KV | 50 | O | 405736.2812 | 2020-02-28 | 2020-12-31 | Unidad. | 2 - Mano de Obra | MTTO
| 358 | 5 |  | 3403 | 788 | 0533.421028.01010102 | L.E. ENERGIZACION CON PUENTES AEREOS 13.8 KV | 44 | O | 270490.8541 | 2020-02-28 | 2020-12-31 | Unidad. | 2 - Mano de Obra | MTTO
| 359 | 5 |  | 3403 | 788 | 0533.421028.01010102 | L.E. VESTIDA DE POSTE CON CRUCETA PARA PROTECCIONE | 50 | O | 360653.7936 | 2020-02-28 | 2020-12-31 | Unidad. | 2 - Mano de Obra | MTTO
| 360 | 5 |  | 3403 | 788 | 0533.421028.01010102 | L.E. CONEXION O DESCONEXION DEL CABLE DE POTENCIA | 50 | O | 216392.0726 | 2020-02-28 | 2020-12-31 | Unidad. | 2 - Mano de Obra | MTTO | SUBESTACIONES
| 361 | 5 |  | 3403 | 788 | 0533.421028.01010102 | L.E. ENERGIZACION CON PUENTES EN DERIVACION PARA 1 | 50 | O | 360653.7936 | 2020-02-28 | 2020-12-31 | Unidad. | 2 - Mano de Obra | MTTO
| 362 | 5 |  | 3403 | 788 | 0533.421028.01010102 | L.E. CAMBIO DE CRUCETAS PARA PROTECCIONES 13.8 KV | 49 | O | 811471.5445 | 2020-02-28 | 2020-12-31 | Unidad. | 2 - Mano de Obra | MTTO
| 363 | 5 |  | 3403 | 788 | 0533.421028.01010102 | L.E. AJUSTE DE CORTACIRCUITOS 13.8 KV | 37 | O | 202867.6317 | 2020-02-28 | 2020-12-31 | Unidad. | 2 - Mano de Obra | MTTO
| 364 | 5 |  | 3403 | 788 | 0533.421028.01010102 | L.E. REVISION DE DPS CON FALLA A TIERRA 13.8 KV | 47 | O | 216392.0726 | 2020-02-28 | 2020-12-31 | Unidad. | 2 - Mano de Obra | MTTO
| 365 | 5 |  | 3403 | 788 | 0533.421028.01010102 | L.E. PODA DE ARBOL 13.8 KV | 26 | O | 319326.229 | 2020-02-28 | 2020-12-31 | Unidad. | 2 - Mano de Obra | MTTO
| 366 | 5 |  | 3403 | 788 | 0533.421028.01010102 | L.E. REPARACION DE TEMPLETE DE M.T. 13.8 KV | 43 | O | 360653.7936 | 2020-02-28 | 2020-12-31 | Unidad. | 2 - Mano de Obra | MTTO
| 367 | 5 |  | 3403 | 788 | 0533.421028.01010102 | L.E. INSTALACION DE CABLE PARA TEMPLETE DE M.T. 13 | 50 | O | 324588.6178 | 2020-02-28 | 2020-12-31 | Unidad. | 2 - Mano de Obra | MTTO
| 368 | 5 |  | 3403 | 788 | 0533.421028.01010102 | L.E. AJUSTE DE CRUCETA DE PROTECCIONES 13.8 KV | 46 | O | 249683.5522 | 2020-02-28 | 2020-12-31 | Unidad. | 2 - Mano de Obra | MTTO
| 369 | 5 |  | 3403 | 788 | 0533.421028.01010102 | L.E. INSTALACION DE REFUERZO EN LINEA DE M.T.13.8 | 50 | O | 202867.6317 | 2020-02-28 | 2020-12-31 | Unidad. | 2 - Mano de Obra | MTTO
| 370 | 5 |  | 3403 | 788 | 0533.421028.01010102 | L.E. LIMPIEZA DE LINEA M.T. DE COMETAS U OTROS ELE | 50 | O | 187893.7436 | 2020-02-28 | 2020-12-31 | Unidad. | 2 - Mano de Obra | MTTO
| 371 | 5 |  | 3403 | 788 | 0533.421028.01010102 | L.E. DESCONEXION Y CONEXION DE TRANSFORMADOR DE 20 | 50 | O | 231849.4489 | 2020-02-28 | 2020-12-31 | Unidad. | 2 - Mano de Obra | MTTO
| 372 | 5 |  | 3403 | 788 | 0533.421028.01010102 | L.E. MONTAJE. INSTALACION Y PUESTA EN SERVICIO DE | 50 | O | 3245888.2137 | 2020-02-28 | 2020-12-31 | Unidad. | 2 - Mano de Obra | MTTO
| 373 | 5 |  | 3403 | 788 | 0533.421028.01010102 | L.E. INSTALACION Y ENERGIZACION DE CORTACIRCUITOS | 50 | O | 601089.9953 | 2020-02-28 | 2020-12-31 | Unidad. | 2 - Mano de Obra | MTTO
| 374 | 5 |  | 3403 | 788 | 0533.421028.01010102 | L.E. CAMBIO DE CORTACIRCUITOS O DPS DEFECTUOSOS 34 | 50 | O | 737701.4041 | 2020-02-28 | 2020-12-31 | Unidad. | 2 - Mano de Obra | MTTO
| 375 | 5 |  | 3403 | 788 | 0533.421028.01010102 | L.E. ENERGIZACION O DESENERGIZACION DE CORTACIRCUI | 50 | O | 270490.8541 | 2020-02-28 | 2020-12-31 | Unidad. | 2 - Mano de Obra | MTTO
| 376 | 5 |  | 3403 | 788 | 0533.421028.01010102 | L.E. INSTALACION Y ENERGIZACION DE CUCHILLAS SECCI | 50 | O | 721308.605 | 2020-02-28 | 2020-12-31 | Unidad. | 2 - Mano de Obra | MTTO
| 377 | 5 |  | 3403 | 788 | 0533.421028.01010102 | L.E. CAMBIO DE CUCHILLAS SECCIONADORAS EN 34.5 KV | 49 | O | 854181.3767 | 2020-02-28 | 2020-12-31 | Unidad. | 2 - Mano de Obra | MTTO
| 378 | 5 |  | 3403 | 788 | 0533.421028.01010102 | L.E. CAMBIO DE FUSIBLES A 34.5 KV. | 34 | O | 266055.9938 | 2020-02-28 | 2020-12-31 | Unidad. | 2 - Mano de Obra | MTTO
| 379 | 5 |  | 3403 | 788 | 0533.421028.01010102 | L.E. TOMA DE CARGA Y TENSION EN 34.5 KV | 39 | O | 199678.6444 | 2020-02-28 | 2020-12-31 | Unidad. | 2 - Mano de Obra | MTTO
| 380 | 5 |  | 3403 | 788 | 0533.421028.01010102 | L.E. HINCAR O DESHINCAR, ALINEAR Y APISONAR POSTE | 50 | O | 1874789.6152 | 2020-02-28 | 2020-12-31 | Unidad. | 2 - Mano de Obra | MTTO
| 381 | 5 |  | 3403 | 788 | 0533.421028.01010102 | L.E. VESTIDA DE POSTE DE PASO EN 34.5 KV | 40 | O | 590161.1233 | 2020-02-28 | 2020-12-31 | Unidad. | 2 - Mano de Obra | MTTO
| 382 | 5 |  | 3403 | 788 | 0533.421028.01010102 | L.E. VESTIDA DE POSTE PARA DERIVACION EN 34.5 KV Y | 50 | O | 983602.5507 | 2020-02-28 | 2020-12-31 | Unidad. | 2 - Mano de Obra | MTTO
| 383 | 5 |  | 3403 | 788 | 0533.421028.01010102 | L.E. INSTALADA DE CADENA DE AISLADORES Y PEGADA DE | 50 | O | 590161.1233 | 2020-02-28 | 2020-12-31 | Unidad. | 2 - Mano de Obra | MTTO
| 384 | 5 |  | 3403 | 788 | 0533.421028.01010102 | L.E. CAMBIO DE CADENA DE AISLADORES DE RETENCION E | 50 | O | 721308.605 | 2020-02-28 | 2020-12-31 | Unidad. | 2 - Mano de Obra | MTTO
| 385 | 5 |  | 3403 | 788 | 0533.421028.01010102 | L.E. CAMBIO DE CADENA DE AISLADORES DE RETENCION E | 50 | O | 1081962.3986 | 2020-02-28 | 2020-12-31 | Unidad. | 2 - Mano de Obra | MTTO
| 386 | 5 |  | 3403 | 788 | 0533.421028.01010102 | L.E. CAMBIO DE AISLADOR TIPO PIN. EN 34.5 KV | 44 | O | 405736.2812 | 2020-02-28 | 2020-12-31 | Unidad. | 2 - Mano de Obra | MTTO
| 387 | 5 |  | 3403 | 788 | 0533.421028.01010102 | L.E. CAMBIO DE CRUCETAS EN POSTE TERMINAL 34.5 KV | 49 | O | 1202181.0084 | 2020-02-28 | 2020-12-31 | Unidad. | 2 - Mano de Obra | MTTO
| 388 | 5 |  | 3403 | 788 | 0533.421028.01010102 | L.E. CAMBIO DE CRUCETAS EN POSTE ABERTURA 34.5 KV | 49 | O | 2163925.8151 | 2020-02-28 | 2020-12-31 | Unidad. | 2 - Mano de Obra | MTTO
| 389 | 5 |  | 3403 | 788 | 0533.421028.01010102 | L.E. CAMBIO DE CRUCETAS EN POSTE DE PASO 34.5 KV | 48 | O | 983602.5507 | 2020-02-28 | 2020-12-31 | Unidad. | 2 - Mano de Obra | MTTO
| 390 | 5 |  | 3403 | 788 | 0533.421028.01010102 | L.E. ENERGIZACION CON PUENTES EN ABERTURA 34.5 KV | 50 | O | 295080.5616 | 2020-02-28 | 2020-12-31 | Unidad. | 2 - Mano de Obra | MTTO
| 391 | 5 |  | 3403 | 788 | 0533.421028.01010102 | L.E. ENERGIZACION CON PUENTES EN ABERTURA 34.5 KV | 50 | O | 515220.4322 | 2020-02-28 | 2020-12-31 | Unidad. | 2 - Mano de Obra | MTTO
| 392 | 5 |  | 3403 | 788 | 0533.421028.01010102 | L.E. ENERGIZACION CON PUENTES AEREOS 34.5 KV | 44 | O | 463697.88 | 2020-02-28 | 2020-12-31 | Unidad. | 2 - Mano de Obra | MTTO
| 393 | 5 |  | 3403 | 788 | 0533.421028.01010102 | L.E. VESTIDA DE POSTE CON CRUCETA PARA PROTECCIONE | 50 | O | 507170.097 | 2020-02-28 | 2020-12-31 | Unidad. | 2 - Mano de Obra | MTTO
| 394 | 5 |  | 3403 | 788 | 0533.421028.01010102 | L.E. CONEXION O DESCONEXION DEL CABLE DE POTENCIA | 50 | O | 324588.6178 | 2020-02-28 | 2020-12-31 | Unidad. | 2 - Mano de Obra | MTTO
| 395 | 5 |  | 3403 | 788 | 0533.421028.01010102 | L.E. ENERGIZACION CON PUENTES EN DERIVACION PARA 3 | 50 | O | 405736.2812 | 2020-02-28 | 2020-12-31 | Unidad. | 2 - Mano de Obra | MTTO
| 396 | 5 |  | 3403 | 788 | 0533.421028.01010102 | L.E. CAMBIO DE CRUCETAS PARA PROTECCIONES 34.5 KV | 49 | O | 1202181.0084 | 2020-02-28 | 2020-12-31 | Unidad. | 2 - Mano de Obra | MTTO
| 397 | 5 |  | 3403 | 788 | 0533.421028.01010102 | L.E. AJUSTE DE CORTACIRCUITOS 34.5 KV | 37 | O | 249683.5522 | 2020-02-28 | 2020-12-31 | Unidad. | 2 - Mano de Obra | MTTO
| 398 | 5 |  | 3403 | 788 | 0533.421028.01010102 | L.E. REVISION DE DPS CON FALLA A TIERRA 34.5 KV | 47 | O | 354910.9701 | 2020-02-28 | 2020-12-31 | Unidad. | 2 - Mano de Obra | MTTO
| 399 | 5 |  | 3403 | 788 | 0533.421028.01010102 | L.E. PODA DE ARBOL 34.5 KV | 26 | O | 456180.9088 | 2020-02-28 | 2020-12-31 | Unidad. | 2 - Mano de Obra | MTTO
| 400 | 5 |  | 3403 | 788 | 0533.421028.01010102 | L.E. TOMA DE CARGA 34.5 KV | 26 | O | 319486.0346 | 2020-02-28 | 2020-12-31 | Unidad. | 2 - Mano de Obra | MTTO
| 401 | 5 |  | 3403 | 788 | 0533.421028.01010102 | L.E. REPARACION DE TEMPLETE DE A.T. 34.5 KV | 43 | O | 649177.2356 | 2020-02-28 | 2020-12-31 | Unidad. | 2 - Mano de Obra | MTTO
| 402 | 5 |  | 3403 | 788 | 0533.421028.01010102 | L.E. INSTALACION DE CABLE PARA TEMPLETE 34,5 KV | 47 | O | 540981.7082 | 2020-02-28 | 2020-12-31 | Unidad. | 2 - Mano de Obra | MTTO
| 403 | 5 |  | 3403 | 788 | 0533.421028.01010102 | L.E. AJUSTE DE CRUCETA DE PROTECCIONES 34.5 KV | 46 | O | 324588.6178 | 2020-02-28 | 2020-12-31 | Unidad. | 2 - Mano de Obra | MTTO
| 404 | 5 |  | 3403 | 788 | 0533.421028.01010102 | L.E. INSTALACION DE REFUERZO EN LINEA DE A.T. 34.5 | 50 | O | 324588.6178 | 2020-02-28 | 2020-12-31 | Unidad. | 2 - Mano de Obra | MTTO
| 405 | 5 |  | 3403 | 788 | 0533.421028.01010102 | L.E. LIMPIEZA DE LINEA A.T. DE COMETAS U OTROS ELE | 50 | O | 290382.0729 | 2020-02-28 | 2020-12-31 | Unidad. | 2 - Mano de Obra | MTTO
| 406 | 5 |  | 3403 | 788 | 0533.421028.01010102 | L.E. HINCADA Y VESTIDA DE POSTE TERMINAL 13.8 KV | 48 | O | 1602110.3403 | 2020-02-28 | 2020-12-31 | Unidad. | 2 - Mano de Obra | MTTO
| 407 | 5 |  | 3403 | 788 | 0533.421028.01010102 | L.E. HINCADA Y VESTIDA DE POSTE DE APOYO EN ABERTU | 50 | O | 2499720.1656 | 2020-02-28 | 2020-12-31 | Unidad. | 2 - Mano de Obra | MTTO
| 408 | 5 |  | 3403 | 788 | 0533.421028.01010102 | L.E. VESTIDA DE APOYO DE PASO PARA CONVERTIR EN AB | 50 | O | 2163925.8151 | 2020-02-28 | 2020-12-31 | Unidad. | 2 - Mano de Obra | MTTO
| 409 | 5 |  | 3403 | 788 | 0533.421028.01010102 | L.E. SERVICIO MONTAJE DE PUENTES AEREOS EN M.T. LI | 50 | O | 108196.5452 | 2020-02-28 | 2020-12-31 | Unidad. | 2 - Mano de Obra | MTTO
| 410 | 5 |  | 3403 | 788 | 0533.421028.01010102 | REUBICAR LAMPARA PEQUEÑA | 24 | O | 68313.3384 | 2020-02-28 | 2020-12-31 | Unidad. | 2 - Mano de Obra | EXPANSION Y REPOSICIÓN | MTTO
| 411 | 5 |  | 3403 | 788 | 0533.421028.01010102 | REUBICAR LAMPARA MEDIANA | 24 | O | 73193.008 | 2020-02-28 | 2020-12-31 | Unidad. | 2 - Mano de Obra | EXPANSION Y REPOSICIÓN | MTTO
| 412 | 5 |  | 3403 | 788 | 0533.421028.01010102 | REUBICAR LAMPARA GRANDE | 23 | O | 102470.0077 | 2020-02-28 | 2020-12-31 | Unidad. | 2 - Mano de Obra | EXPANSION Y REPOSICIÓN | MTTO
| 413 | 5 |  | 3403 | 788 | 0533.421028.01010102 | REUBICAR CONTROL DE ALUMBRADO | 29 | O | 68313.3384 | 2020-02-28 | 2020-12-31 | Unidad. | 2 - Mano de Obra | EXPANSION Y REPOSICIÓN | MTTO
| 414 | 5 |  | 3403 | 788 | 0533.421028.01010102 | L.E. INSTALACION DE MANGUERA PARA AISLAR LA RED TR | 50 | O | 2892242.4562 | 2020-02-28 | 2020-12-31 | Unidad. | 2 - Mano de Obra | MTTO
| 415 | 5 |  | 3403 | 788 | 0533.421028.01010102 | L.E. CAMBIO DE AISLADOR TIPO PIN EN 13.8 KV | 43 | O | 196261.6543 | 2020-02-28 | 2020-12-31 | Unidad. | 2 - Mano de Obra | MTTO
| 416 | 5 |  | 3403 | 788 | 0533.421028.01010102 | L.E. INSTALACION DE MANGUERAS DE PROTECCION PARA A | 50 | O | 361530.1798 | 2020-02-28 | 2020-12-31 | Unidad. | 2 - Mano de Obra | MTTO
| 417 | 5 |  | 3403 | 788 | 0533.421028.01010102 | L.E. INSTALACION DE MANGUERAS DE PROTECCION PARA A | 50 | O | 482039.9004 | 2020-02-28 | 2020-12-31 | Unidad. | 2 - Mano de Obra | MTTO
| 418 | 5 |  | 3403 | 788 | 0533.421028.01010102 | L.E. TRASLADO A POSTE NUEVO DE ESTRUCTURA EN ABERT | 50 | O | 1471965.4606 | 2020-02-28 | 2020-12-31 | Unidad. | 2 - Mano de Obra | MTTO
| 419 | 5 |  | 3403 | 788 | 0533.421028.01010102 | L.E. TRASLADO A POSTE NUEVO DE ESTRUCTURA EN ABERT | 50 | O | 1839957.0802 | 2020-02-28 | 2020-12-31 | Unidad. | 2 - Mano de Obra | MTTO
| 420 | 5 |  | 3403 | 788 | 0533.421028.01010102 | L.E. CAMBIO DE DISPOSICION NORMAL A BANDERA EN EST | 50 | O | 841123.1204 | 2020-02-28 | 2020-12-31 | Unidad. | 2 - Mano de Obra | MTTO
| 421 | 5 |  | 3403 | 788 | 0533.421028.01010102 | L.E. CAMBIO DE DISPOSICION NORMAL A BANDERA EN EST | 50 | O | 1177571.9613 | 2020-02-28 | 2020-12-31 | Unidad. | 2 - Mano de Obra | MTTO
| 422 | 5 |  | 3403 | 788 | 0533.421028.01010102 | L.E. TRASLADO A POSTE NUEVO DE ESTRUCTURA TERMINAL | 50 | O | 1051403.9004 | 2020-02-28 | 2020-12-31 | Unidad. | 2 - Mano de Obra | MTTO
| 423 | 5 |  | 3403 | 788 | 0533.421028.01010102 | L.E. TRASLADO A POSTE NUEVO DE ESTRUCTURA TERMINAL | 50 | O | 1549437.5948 | 2020-02-28 | 2020-12-31 | Unidad. | 2 - Mano de Obra | MTTO
| 424 | 5 |  | 3403 | 788 | 0533.421028.01010102 | L.E. CAMBIO DE DISPOSICION NORMAL A BANDERA EN EST | 50 | O | 2453275.7677 | 2020-02-28 | 2020-12-31 | Unidad. | 2 - Mano de Obra | MTTO
| 425 | 5 |  | 3403 | 788 | 0533.421028.01010102 | L.E. CAMBIO DE DISPOSICION NORMAL A BANDERA EN EST | 50 | O | 2943930.9212 | 2020-02-28 | 2020-12-31 | Unidad. | 2 - Mano de Obra | MTTO
| 426 | 5 |  | 3403 | 788 | 0533.421028.01010102 | L.E. VESTIDA DE POSTE DE PASO EN DISPOSICION TIPO | 50 | O | 892100.0941 | 2020-02-28 | 2020-12-31 | Unidad. | 2 - Mano de Obra | MTTO
| 427 | 5 |  | 3403 | 788 | 0533.421028.01010102 | L.E. VESTIDA DE POSTE DE PASO EN DISPOSICION TIPO | 50 | O | 1177571.9613 | 2020-02-28 | 2020-12-31 | Unidad. | 2 - Mano de Obra | MTTO
| 428 | 5 |  | 3403 | 788 | 0533.421028.01010102 | L.E. CAMBIO DE DISPOSICION NORMAL A BANDERA EN EST | 50 | O | 1839957.0802 | 2020-02-28 | 2020-12-31 | Unidad. | 2 - Mano de Obra | MTTO
| 429 | 5 |  | 3403 | 788 | 0533.421028.01010102 | L.E. CAMBIO DE DISPOSICION NORMAL A BANDERA EN EST | 50 | O | 2264562.6386 | 2020-02-28 | 2020-12-31 | Unidad. | 2 - Mano de Obra | MTTO
| 430 | 5 |  | 3403 | 788 | 0533.421028.01010102 | MONTAJE O DESMONTAJE SUBESTACION MONOFASICA O TRIF | 50 | O | 611240.1966 | 2020-02-28 | 2020-12-31 | Unidad. | 2 - Mano de Obra | SUBESTACIONES
| 431 | 5 |  | 3403 | 788 | 0533.421028.01010102 | MONTAJE O DESMONTAJE SUBESTACION TRIFASICA DE 50 K | 50 | O | 814986.2502 | 2020-02-28 | 2020-12-31 | Unidad. | 2 - Mano de Obra | SUBESTACIONES
| 432 | 5 |  | 3403 | 788 | 0533.421028.01010102 | L.E. TIEMPO DE TRABAJO DE CUADRILLA DE LINEA ENERG | 50 | O | 367991.6196 | 2020-02-28 | 2020-12-31 | Unidad. | 2 - Mano de Obra | MTTO
| 433 | 5 |  | 3403 | 788 | 0533.421028.01010102 | L.E. TRASLADO A POSTE NUEVO DE ESTRUCTURA DE PASO | 50 | O | 981310.3071 | 2020-02-28 | 2020-12-31 | Unidad. | 2 - Mano de Obra | MTTO
| 434 | 5 |  | 3403 | 788 | 0533.421028.01010102 | TRABAJO CUADRILLA TIPO REDES. INCLUYE TRANSPORTE ( | 50 | O | 152761.9548 | 2020-02-28 | 2020-12-31 | Hora | 2 - Mano de Obra | MTTO | EXPANSIÓN
| 435 | 5 |  | 3403 | 788 | 0533.421028.01010102 | PLANTA DE EMERGENCIA DE 75 KVA EN FUNCIONAMIENTO. | 50 | O | 251368.1273 | 2020-02-28 | 2020-12-31 | Unidad. | 2 - Mano de Obra | SUBESTACIONES
| 436 | 5 |  | 3403 | 788 | 0533.421028.01010102 | TRABAJO CUADRILLA TIPO TURNO DE REPARACIONES INCLU | 50 | O | 95830.4406 | 2020-02-28 | 2020-12-31 | Hora | 2 - Mano de Obra | MTTO
| 437 | 5 |  | 3403 | 788 | 0533.421028.01010102 | TRABAJO CUADRILLA TIPO REDES. INCLUYE TRANSPORTE, | 50 | O | 152761.9548 | 2020-02-28 | 2020-12-31 | Hora | 2 - Mano de Obra | MTTO | EXPANSIÓN
| 438 | 5 |  | 3403 | 788 | 0533.421028.01010102 | TRABAJO CUADRILLA TIPO TURNO DE REPARACIONES INCLU | 50 | O | 1041812.5098 | 2020-02-28 | 2020-12-31 | Dia | 2 - Mano de Obra | MTTO
| 439 | 5 |  | 3403 | 788 | 0533.421028.01010102 | L.E. TIEMPO DE TRABAJO DE CUADRILLA DE LINEA ENERG | 50 | O | 604998.6167 | 2020-02-28 | 2020-12-31 | Unidad. | 2 - Mano de Obra | MTTO
| 440 | 5 |  | 3403 | 788 | 0533.421028.01010102 | MONTAJE Y DESMONTAJE DE EQUIPO ANALIZADOR DE REDES | 50 | O | 525420.5091 | 2020-02-28 | 2020-12-31 | Unidad. | 2 - Mano de Obra | MTTO
| 441 | 5 |  | 3403 | 788 | 0533.421028.01010102 | TRABAJO CUADRILLA TIPO REDES. INCLUYE TRANSPORTE, | 50 | O | 192614.6255 | 2020-02-28 | 2020-12-31 | Hora | 2 - Mano de Obra | MTTO | EXPANSIÓN
| 442 | 5 |  | 3403 | 788 | 0533.421028.01010102 | TRABAJO CUADRILLA TIPO REDES. INCLUYE TRANSPORTE, | 50 | O | 238159.2261 | 2020-02-28 | 2020-12-31 | Hora | 2 - Mano de Obra | MTTO | EXPANSIÓN
| 443 | 5 |  | 3403 | 788 | 0533.421028.01010102 | TRABAJO CUADRILLA TIPO TURNO DE REPARACIONES INCLU | 50 | O | 138529.0762 | 2020-02-28 | 2020-12-31 | Hora | 2 - Mano de Obra | MTTO
| 444 | 5 |  | 3403 | 788 | 0533.421028.01010102 | MONTAJE Y DESMONTAJE DE EQUIPO ANALIZADOR DE REDES | 50 | O | 289076.1455 | 2020-02-28 | 2020-12-31 | Unidad. | 2 - Mano de Obra | MTTO
| 445 | 5 |  | 3403 | 788 | 0533.421028.01010102 | TRABAJO DE CUADRILLA AGENCIAS: INCLUYE MANO DE OBR | 50 | O | 132568.4285 | 2020-02-28 | 2020-12-31 | Hora | 2 - Mano de Obra | MTTO
| 446 | 5 |  | 3403 | 788 | 0533.421028.01010102 | TRABAJO DE CUADRILLA RURAL: INCLUYE MANO DE OBRA: | 50 | O | 136355.9234 | 2020-02-28 | 2020-12-31 | Hora | 2 - Mano de Obra | MTTO
| 447 | 5 |  | 3403 | 788 | 0533.421028.01010102 | TRABAJO DE CUADRILLA TIPO TURNO DE REPARACIONES, I | 50 | O | 22890.8822 | 2020-02-28 | 2020-12-31 | Hora | 2 - Mano de Obra | MTTO
| 448 | 5 |  | 3403 | 788 | 0533.421028.01010102 | TRABAJO DE CUADRILLA URBANA: INCLUYE MANO DE OBRA: | 50 | O | 83537.6225 | 2020-02-28 | 2020-12-31 | Hora | 2 - Mano de Obra | MTTO
| 449 | 5 |  | 3403 | 788 | 0533.421028.01010102 | TRABAJO CUADRILLA TIPO REDES. CON CARRO CANASTA PA | 50 | O | 292113.4701 | 2020-02-28 | 2020-12-31 | Hora | 2 - Mano de Obra | MTTO
| 450 | 5 |  | 3403 | 788 | 0533.421028.01010102 | TRABAJO CUADRILLA TIPO REDES. CON CARRO CANASTA PA | 50 | O | 203151.6174 | 2020-02-28 | 2020-12-31 | Hora | 2 - Mano de Obra | MTTO
| 451 | 5 |  | 3403 | 788 | 0533.421028.01010102 | TRABAJO CUADRILLA TIPO REDES. CON CARRO CANASTA PA | 50 | O | 258781.2757 | 2020-02-28 | 2020-12-31 | Hora | 2 - Mano de Obra | MTTO
| 452 | 5 |  | 3403 | 788 | 0533.421028.01010102 | TRABAJO CUADRILLA TIPO REDES. INCLUYE TRANSPORTE ( | 50 | O | 219558.6667 | 2020-02-28 | 2020-12-31 | Hora | 2 - Mano de Obra | MTTO
| 453 | 5 |  | 3403 | 788 | 0533.421028.01010102 | TRABAJO CUADRILLA TIPO REDES. INCLUYE TRANSPORTE ( | 50 | O | 270797.233 | 2020-02-28 | 2020-12-31 | Hora | 2 - Mano de Obra | MTTO
| 454 | 5 |  | 3747 | 907 | 0533.421028.01010102 | TRAMITE DE FORMATO DE ACTA DE VERIFICACION Y ENTRE | 50 | A | 3238.8629 | 2020-02-28 | 2020-12-31 | Unidad. | 2 - Mano de Obra | ELECTRIFICACIÓN RURAL
| 455 | 5 |  | 3747 | 907 | 0533.421028.01010102 | TRAMITE DE FORMATO DE ACTA DE VERIFICACION Y ENTRE | 50 | A | 8303.7848 | 2020-02-28 | 2020-12-31 | Unidad. | 2 - Mano de Obra | ELECTRIFICACIÓN RURAL
| 456 | 5 |  | 3403 | 788 | 0533.421028.01010102 | PRUEBA PRELIMINAR DE LAS CARACTERISTICAS Y FUNCI0N | 50 | A | 5163.6554 | 2020-02-28 | 2020-12-31 | Unidad. | 2 - Mano de Obra | ATC | CRPE
| 457 | 5 |  | 3403 | 788 | 0533.421028.01010102 | PRUEBA PRELIMINAR DE LAS CARACTERISTICAS Y FUNCI0N | 50 | A | 13350.3851 | 2020-02-28 | 2020-12-31 | Unidad. | 2 - Mano de Obra | ATC | CRPE
| 458 | 5 |  | 3747 | 907 | 0533.421028.01010102 | REGISTRO FOTOGRAFICO DE LA REVISION EN MEDIO MAGNE | 50 | A | 1619.4314 | 2020-02-28 | 2020-12-31 | Unidad. | 2 - Mano de Obra | CRPE
| 459 | 5 |  | 3747 | 907 | 0533.421028.01010102 | REGISTRO FOTOGRAFICO DE LA REVISION EN MEDIO MAGNE | 50 | A | 4186.5 | 2020-02-28 | 2020-12-31 | Unidad. | 2 - Mano de Obra | CRPE
| 460 | 5 |  | 3403 | 788 | 0533.421028.01010102 | SELLADA MEDIDOR ( U) | 20 | A | 5422.1944 | 2020-02-28 | 2020-12-31 | Unidad. | 2 - Mano de Obra | CRPE | ATC
| 461 | 5 |  | 3403 | 788 | 0533.421028.01010102 | SELLADA MEDIDOR ( R) | 20 | A | 14072.0551 | 2020-02-28 | 2020-12-31 | Unidad. | 2 - Mano de Obra | CRPE | ATC
| 462 | 5 |  | 3747 | 907 | 0533.421028.01010102 | VERIFICACIÓN DE DATOS DEL MEDIDOR Y CONTACTO DEL R | 50 | A | 6572.3877 | 2020-02-28 | 2020-12-31 | Unidad. | 2 - Mano de Obra | CRPE
| 463 | 5 |  | 3747 | 907 | 0533.421028.01010102 | VERIFICACIÓN DE DATOS DEL MEDIDOR Y CONTACTO DEL R | 50 | A | 16794.8578 | 2020-02-28 | 2020-12-31 | Unidad. | 2 - Mano de Obra | CRPE
| 464 | 5 |  | 3747 | 907 | 0533.421028.01010102 | IDENTIFICACIÓN CAUSA QUE ORIGINA EL MOTIVO DE LA S | 50 | A | 14120.9128 | 2020-02-28 | 2020-12-31 | Unidad. | 2 - Mano de Obra | CRPE
| 465 | 5 |  | 3747 | 907 | 0533.421028.01010102 | IDENTIFICACIÓN CAUSA QUE ORIGINA EL MOTIVO DE LA S | 50 | A | 36310.4825 | 2020-02-28 | 2020-12-31 | Unidad. | 2 - Mano de Obra | CRPE
| 466 | 5 |  | 3403 | 788 | 0533.421028.01010102 | DESINSTALACION DE CABLE CONCENTRICO MONOFASICO BIF | 50 | A | 13652.6926 | 2020-02-28 | 2020-12-31 | Unidad | 2 - Mano de Obra | ATC | CRPE
| 467 | 5 |  | 3403 | 788 | 0533.421028.01010102 | DESINSTALACION DE CABLE CONCENTRICO MONOFASICO BIF | 50 | A | 35069.6988 | 2020-02-28 | 2020-12-31 | Unidad | 2 - Mano de Obra | ATC | CRPE
| 468 | 5 |  | 3403 | 788 | 0533.421028.01010102 | DESINSTALACION DE CABLE CONCENTRICO BIFASICO TRIFI | 50 | A | 20326.8673 | 2020-02-28 | 2020-12-31 | Unidad | 2 - Mano de Obra | ATC | CRPE
| 469 | 5 |  | 3403 | 788 | 0533.421028.01010102 | DESINSTALACION DE CABLE CONCENTRICO BIFASICO TRIFI | 50 | A | 52604.5481 | 2020-02-28 | 2020-12-31 | Unidad | 2 - Mano de Obra | ATC | CRPE
| 470 | 5 |  | 3403 | 788 | 0533.421028.01010102 | DESINSTALACION DE CABLE CONCENTRICO TRIFASICO TETR | 50 | A | 26513.4821 | 2020-02-28 | 2020-12-31 | Unidad | 2 - Mano de Obra | ATC | CRPE
| 471 | 5 |  | 3403 | 788 | 0533.421028.01010102 | DESINSTALACION DE CABLE CONCENTRICO TRIFASICO TETR | 50 | A | 68586.1276 | 2020-02-28 | 2020-12-31 | Unidad | 2 - Mano de Obra | ATC | CRPE
| 472 | 5 |  | 3403 | 788 | 0533.421028.01010102 | DESINSTALACION DE MEDIDOR MONOFASICO BIFILAR (U ) | 49 | A | 9759.3392 | 2020-02-28 | 2020-12-31 | Unidad | 2 - Mano de Obra | ATC | CRPE
| 473 | 5 |  | 3403 | 788 | 0533.421028.01010102 | DESINSTALACION DE MEDIDOR MONOFASICO BIFILAR ( R ) | 50 | A | 25084.3924 | 2020-02-28 | 2020-12-31 | Unidad | 2 - Mano de Obra | ATC | CRPE
| 474 | 5 |  | 3403 | 788 | 0533.421028.01010102 | DESINSTALACION DE MEDIDOR BIFASICO TRIFILAR (U) | 47 | A | 14519.9179 | 2020-02-28 | 2020-12-31 | Unidad | 2 - Mano de Obra | ATC | CRPE
| 475 | 5 |  | 3403 | 788 | 0533.421028.01010102 | DESINSTALACION DE MEDIDOR BIFASICO TRIFILAR (R) | 47 | A | 37627.6065 | 2020-02-28 | 2020-12-31 | Unidad | 2 - Mano de Obra | ATC | CRPE
| 476 | 5 |  | 3403 | 788 | 0533.421028.01010102 | DESINSTALACION DE MEDIDOR TRIFASICO TETRAFILAR ( U | 50 | A | 18938.4923 | 2020-02-28 | 2020-12-31 | Unidad | 2 - Mano de Obra | ATC | CRPE
| 477 | 5 |  | 3403 | 788 | 0533.421028.01010102 | DESINSTALACION DE MEDIDOR TRIFASICO TETRAFILAR ( R | 50 | A | 49034.8775 | 2020-02-28 | 2020-12-31 | Unidad | 2 - Mano de Obra | ATC | CRPE
| 478 | 5 |  | 3403 | 788 | 0533.421028.01010102 | INSTALACION DE TUBO GALVANIZADO (U) | 35 | A | 8022.8527 | 2020-02-28 | 2020-12-31 | Unidad. | 2 - Mano de Obra | ATC | CRPE
| 479 | 5 |  | 3403 | 788 | 0533.421028.01010102 | INSTALACION DE TUBO GALVANIZADO ( R ) | 37 | A | 20101.9179 | 2020-02-28 | 2020-12-31 | Unidad. | 2 - Mano de Obra | ATC | CRPE
| 480 | 5 |  | 3403 | 788 | 0533.421028.01010102 | HORA CUADRILLA TIPO INSTALACIONES Y/O REVISIONES U | 50 | A | 100918 | 2020-02-28 | 2020-12-31 | Hora | 2 - Mano de Obra | ATC | CRPE
| 481 | 5 |  | 3403 | 788 | 0533.421028.01010102 | HORA CUADRILLA TIPO INSTALACIONES Y/O REVISIONES R | 50 | A | 131193 | 2020-02-28 | 2020-12-31 | Hora | 2 - Mano de Obra | ATC | CRPE
| 482 | 5 |  | 3403 | 788 | 0533.421028.01010102 | MANO DE OBRA TRANS Y HERR, INST DE TABLERO DE CIRC | 50 | A | 18090.6065 | 2020-02-28 | 2020-12-31 | Unidad. | 2 - Mano de Obra | ATC | CRPE
| 483 | 5 |  | 3403 | 788 | 0533.421028.01010102 | MANO DE OBRA TRANS Y HERR, INST DE TABLERO DE CIRC | 50 | A | 46449.4872 | 2020-02-28 | 2020-12-31 | Unidad. | 2 - Mano de Obra | ATC | CRPE
| 484 | 5 |  | 3403 | 788 | 0533.421028.01010102 | PROGRAMACION MEDIDOR ELECTRONICO DE AC/RC | 41 | A | 224742.6794 | 2020-02-28 | 2020-12-31 | Unidad. | 2 - Mano de Obra | LABORATORIO | TELEMEDIDA
| 485 | 5 |  | 3403 | 788 | 0533.421028.01010102 | RETIRO CAJA MED MONOFASICA O POLIFASICA EN MAL EST | 50 | A | 26892.1298 | 2020-02-28 | 2020-12-31 | Unidad. | 2 - Mano de Obra | ATC | CRPE
| 486 | 5 |  | 3403 | 788 | 0533.421028.01010102 | RETIRO CAJA MED MONOFASICA O POLIFASICA EN MAL EST | 50 | A | 68130.1218 | 2020-02-28 | 2020-12-31 | Unidad. | 2 - Mano de Obra | ATC | CRPE
| 487 | 5 |  | 3747 | 907 | 0533.421028.01010102 | ORDEN NO EJECUTADA CON NOTIFICACION ( U ) | 41 | A | 10677.4581 | 2020-02-28 | 2020-12-31 | Unidad. | 2 - Mano de Obra | ATC | CRPE
| 488 | 5 |  | 3747 | 907 | 0533.421028.01010102 | ORDEN NO EJECUTADA CON NOTIFICACION ( R ) | 41 | A | 27769.5339 | 2020-02-28 | 2020-12-31 | Unidad. | 2 - Mano de Obra | ATC | CRPE
| 489 | 5 |  | 3747 | 907 | 0533.421028.01010102 | ENTREGA MEDIDOR RECHAZADO POR EL LABORATORIO ( U ) | 50 | A | 11105.9814 | 2020-02-28 | 2020-12-31 | Unidad. | 2 - Mano de Obra | CRPE
| 490 | 5 |  | 3747 | 907 | 0533.421028.01010102 | ENTREGA MEDIDOR RECHAZADO POR EL LABORATORIO ( R ) | 50 | A | 29034.7465 | 2020-02-28 | 2020-12-31 | Unidad. | 2 - Mano de Obra | CRPE
| 491 | 5 |  | 3747 | 907 | 0533.421028.01010102 | REVISIÓN POR DAÑO DE ELECTRODOMESTICO (U) | 41 | A | 68518.9482 | 2020-02-28 | 2020-12-31 | Unidad. | 2 - Mano de Obra | ATC
| 492 | 5 |  | 3747 | 907 | 0533.421028.01010102 | REVISIÓN POR DAÑO DE ELECTRODOMESTICO (R) | 41 | A | 109668.3855 | 2020-02-28 | 2020-12-31 | Unidad. | 2 - Mano de Obra | ATC
| 493 | 5 |  | 3403 | 788 | 0533.421028.01010102 | MANO DE OBRA PARA LA EJECUCIÓN DE PUNTO O SALIDA E | 50 | A | 45660.6379 | 2020-02-28 | 2020-12-31 | Unidad. | 2 - Mano de Obra | CRPE | ATC
| 494 | 5 |  | 3403 | 788 | 0533.421028.01010102 | MANO DE OBRA PARA LA EJECUCIÓN DE PUNTO O SALIDA E | 50 | A | 45213.7929 | 2020-02-28 | 2020-12-31 | Unidad. | 2 - Mano de Obra | CRPE | ATC
| 495 | 5 |  | 3403 | 788 | 0533.421028.01010102 | INSTALACION DE TABLERO PARA TOTALIZADOR GENERAL A | 50 | A | 31269.9894 | 2020-02-28 | 2020-12-31 | Unidad. | 2 - Mano de Obra | CRPE | ATC
| 496 | 5 |  | 3403 | 788 | 0533.421028.01010102 | INSTALACION DE TABLERO PARA TOTALIZADOR GENERAL A | 50 | A | 46904.4752 | 2020-02-28 | 2020-12-31 | Unidad. | 2 - Mano de Obra | CRPE | ATC
| 497 | 5 |  | 3403 | 788 | 0533.421028.01010102 | INSTALACION DE TABLERO PARA TOTALIZADOR GENERAL A | 50 | A | 62538.961 | 2020-02-28 | 2020-12-31 | Unidad. | 2 - Mano de Obra | CRPE | ATC
| 498 | 5 |  | 3403 | 788 | 0533.421028.01010102 | INSTALACION DE TABLERO PARA TOTALIZADOR GENERAL A | 50 | A | 51495.0697 | 2020-02-28 | 2020-12-31 | Unidad. | 2 - Mano de Obra | CRPE | ATC
| 499 | 5 |  | 3403 | 788 | 0533.421028.01010102 | INSTALACION DE TABLERO PARA TOTALIZADOR GENERAL A | 50 | A | 65112.1368 | 2020-02-28 | 2020-12-31 | Unidad. | 2 - Mano de Obra | CRPE | ATC
| 500 | 5 |  | 3403 | 788 | 0533.421028.01010102 | INSTALACION DE TABLERO PARA TOTALIZADOR GENERAL A | 50 | A | 100582.8764 | 2020-02-28 | 2020-12-31 | Unidad. | 2 - Mano de Obra | CRPE | ATC
| 501 | 5 |  | 3403 | 788 | 0533.421028.01010102 | TRABAJO CUADRILLA TIPO INSTALACIONES Y/O REVISIONE | 50 | A | 75486.2695 | 2020-02-28 | 2020-12-31 | Hora | 2 - Mano de Obra | ATC
| 502 | 5 |  | 3403 | 788 | 0533.421028.01010102 | TRABAJO CUADRILLA TIPO INDUSTRIA PARA ATENCION TEC | 50 | A | 276912.597 | 2020-02-28 | 2020-12-31 | Hora | 2 - Mano de Obra | ATC
| 503 | 5 |  | 3403 | 788 | 0533.421028.01010102 | TRABAJO CUADRILLA TIPO INDUSTRIA PARA ATENCION TEC | 50 | A | 123741.4584 | 2020-02-28 | 2020-12-31 | Hora | 2 - Mano de Obra | ATC
| 504 | 5 |  | 3403 | 788 | 0533.421028.01010102 | TRABAJO CUADRILLA TIPO INDUSTRIA PARA ATENCION TEC | 50 | A | 172968.7133 | 2020-02-28 | 2020-12-31 | Hora | 2 - Mano de Obra | ATC
| 505 | 5 |  | 3747 | 907 | 0533.421028.01010102 | VR. DIGITACION DE LA INFORMACION REGISTRADA EN TER | 50 | A | 4453.182 | 2020-02-28 | 2020-12-31 | Unidad. | 2 - Mano de Obra | ATC | CRPE
| 506 | 5 |  | 3403 | 788 | 0533.421028.01010102 | INSTALACIÓN NUEVO SUMINISTRO MONOFÁSICO EN GABINET | 50 | A | 27965.9829 | 2020-02-28 | 2020-12-31 | Unidad. | 2 - Mano de Obra | ATC
| 507 | 5 |  | 3403 | 788 | 0533.421028.01010102 | MANO DE OBRA PARA LA INSTALACIÓN DOMICILIARIA NORM | 50 | A | 88500.7575 | 2020-02-28 | 2020-12-31 | Unidad. | 2 - Mano de Obra | ATC
| 508 | 5 |  | 3403 | 788 | 0533.421028.01010102 | SEGUNDA INSPECCIÓN PARA APROBACIÓN DE CONEXIÓN DEL | 50 | A | 132923.6652 | 2020-02-28 | 2020-12-31 | Unidad. | 2 - Mano de Obra | ATC
| 509 | 5 |  | 3403 | 788 | 0533.421028.01010102 | SEGUNDA INSPECCIÓN PARA APROBACIÓN DE CONEXIÓN DEL | 50 | A | 93036.3869 | 2020-02-28 | 2020-12-31 | Unidad. | 2 - Mano de Obra | ATC
| 510 | 5 |  | 3403 | 788 | 0533.421028.01010102 | TRABAJO CUADRILLA TIPO INSTALACIONES Y/O REVISIONE | 50 | A | 86402.9271 | 2020-02-28 | 2020-12-31 | Hora | 2 - Mano de Obra | ATC
| 511 | 5 |  | 3403 | 788 | 0533.421028.01010102 | VISITA TÉCNICA CUADRILLA DE INDUSTRIA POR CAMBIO D | 50 | A | 79567.9289 | 2020-02-28 | 2020-12-31 | Unidad. | 2 - Mano de Obra | ATC
| 512 | 5 |  | 3403 | 788 | 0533.421028.01010102 | VISITA TÉCNICA CUADRILLA DE INDUSTRIA POR CAMBIO D | 50 | A | 139683.341 | 2020-02-28 | 2020-12-31 | Unidad. | 2 - Mano de Obra | ATC
| 513 | 5 |  | 3403 | 788 | 0533.421028.01010102 | TRABAJO CUADRILLA TIPO INDUSTRIA PARA ATENCION TEC | 50 | A | 162951.853 | 2020-02-28 | 2020-12-31 | Hora | 2 - Mano de Obra | ATC
| 515 | 5 |  | 3467 | 753 | 05337700.439090.01310102 | REVISION EN CENS DE TRANSFORMADOR TIPO POSTE DE 3 | 50 | O | 230510.9497 | 2020-02-28 | 2020-12-31 | Unidad. | 2 - Mano de Obra | LEMAT
| 516 | 5 |  | 3467 | 753 | 05337700.439090.01310102 | REVISION EN CENS DE TRANSFORMADOR TIPO POSTE DE 25 | 50 | O | 230510.9497 | 2020-02-28 | 2020-12-31 | Unidad. | 2 - Mano de Obra | LEMAT
| 517 | 5 |  | 3467 | 753 | 05337700.439090.01310102 | REVISION EN CENS DE TRANSFORMADOR TIPO POSTE DE 50 | 50 | O | 230510.9497 | 2020-02-28 | 2020-12-31 | Unidad. | 2 - Mano de Obra | LEMAT
| 518 | 5 |  | 3467 | 753 | 05337700.439090.01310102 | REVISION EN SITIO DE TRANSFORMADOR TIPO POSTE DE 1 | 50 | O | 375976.8111 | 2020-02-28 | 2020-12-31 | Unidad. | 2 - Mano de Obra | LEMAT
| 519 | 5 |  | 3467 | 753 | 05337700.439090.01310102 | REVISION EN SITIO DE TRANSFORMADOR TIPO POSTE DE 6 | 50 | O | 375976.8111 | 2020-02-28 | 2020-12-31 | Unidad. | 2 - Mano de Obra | LEMAT
| 520 | 5 |  | 3467 | 753 | 05337700.439090.01310102 | REVISION EN SITIO DE TRANSFORMADOR TIPO PEDESTAL D | 50 | O | 375976.8111 | 2020-02-28 | 2020-12-31 | Unidad. | 2 - Mano de Obra | LEMAT
| 521 | 5 |  | 3467 | 753 | 05337700.439090.01310102 | REVISION EN SITIO DE TRANSFORMADOR TIPO PEDESTAL D | 50 | O | 375976.8111 | 2020-02-28 | 2020-12-31 | Unidad. | 2 - Mano de Obra | LEMAT
| 522 | 5 |  | 3467 | 753 | 05337700.439090.01310102 | REVISION EN SITIO DE TRANSFORMADOR TIPO PEDESTAL D | 50 | O | 375976.8111 | 2020-02-28 | 2020-12-31 | Unidad. | 2 - Mano de Obra | LEMAT
| 523 | 5 |  | 3467 | 753 | 05337700.439090.01310102 | TOMA DE MUESTRAS A TRANSFORMADORES EN PISO EN INST | 50 | O | 133716.5861 | 2020-02-28 | 2020-12-31 | Unidad. | 2 - Mano de Obra | LEMAT
| 524 | 5 |  | 3467 | 753 | 05337700.439090.01310102 | ENSAYOS DE ANÁLISIS DE PCB´S A MUESTRAS DE ACEITES | 50 | O | 78418.7535 | 2020-02-28 | 2020-12-31 | Unidad. | 2 - Mano de Obra | LEMAT
| 525 | 5 |  | 3467 | 753 | 05337700.439090.01310102 | PRUEBA DE AISLAMIENTO PARA CALZADO DIELECTRICO | 46 | O | 51321.0139 | 2020-02-28 | 2020-12-31 | Par | 2 - Mano de Obra | LEMAT
| 526 | 5 |  | 3467 | 753 | 05337700.439090.01310102 | PRUEBA DE AISLAMIENTO A VEHICULO CANASTA | 40 | O | 563030.8118 | 2020-02-28 | 2020-12-31 | Unidad. | 2 - Mano de Obra | LEMAT
| 527 | 5 |  | 3467 | 753 | 05337700.439090.01310102 | PRUEBA DE AISLAMIENTO A COBERTORES DE LINEA Y/O FL | 50 | O | 51321.0139 | 2020-02-28 | 2020-12-31 | Unidad. | 2 - Mano de Obra | LEMAT
| 528 | 5 |  | 3467 | 753 | 05337700.439090.01310102 | PRUEBA DE AISLAMIENTO A GUANTES AISLANTES | 41 | O | 51321.0139 | 2020-02-28 | 2020-12-31 | Par | 2 - Mano de Obra | LEMAT
| 529 | 5 |  | 3467 | 753 | 05337700.439090.01310102 | PRUEBA DE AISLAMIENTO A MANGAS AISLANTES | 40 | O | 51321.0139 | 2020-02-28 | 2020-12-31 | Par | 2 - Mano de Obra | LEMAT
| 530 | 5 |  | 3467 | 753 | 05337700.439090.01310102 | PRUEBA DE AISLAMIENTO A MANTAS AISLANTES | 40 | O | 51321.0139 | 2020-02-28 | 2020-12-31 | Unidad. | 2 - Mano de Obra | LEMAT
| 531 | 5 |  | 3467 | 753 | 05337700.439090.01310102 | PRUEBA DE AISLAMIENTO A JUMPERS O PUENTES AISLADOS | 50 | O | 51321.0139 | 2020-02-28 | 2020-12-31 | Unidad. | 2 - Mano de Obra | LEMAT
| 532 | 5 |  | 3467 | 753 | 05337700.439090.01310102 | PRUEBA DE AISLAMIENTO A DPS | 27 | O | 51321.0139 | 2020-02-28 | 2020-12-31 | Unidad. | 2 - Mano de Obra | LEMAT
| 533 | 5 |  | 3467 | 753 | 05337700.439090.01310102 | PRUEBA DE AISLAMIENTO PARA PERTIGA | 34 | O | 51321.0139 | 2020-02-28 | 2020-12-31 | Unidad. | 2 - Mano de Obra | LEMAT
| 534 | 5 |  | 3403 | 788 | 0533.421028.01010102 | REPROGRAMACIÓN DE MEDIDORES Y/O MODEM PARA TELEMED | 50 | A | 202909.0492 | 2020-02-28 | 2020-12-31 | Unidad. | 2 - Mano de Obra | TELEMEDIDA
| 536 | 5 |  | 3403 | 788 | 0533.421028.01010102 | VERIFICACIÓN Y AJUSTE DE PINZAS VOLTIAMPERIMÉTRICA | 50 | A | 107876.934 | 2020-02-28 | 2020-12-31 | Unidad. | 2 - Mano de Obra | LABORATORIO
| 537 | 5 |  | 3403 | 788 | 0533.421028.01010102 | INSTALACION DE COPA TERMINAL DE CABLE DE POTENCIA | 50 | O | 305105.5649 | 2020-02-28 | 2020-12-31 | Unidad. | 2 - Mano de Obra | SUBESTACIONES
| 538 | 5 |  | 3403 | 788 | 0533.421028.01010102 | INSTALACION DE COPA TERMINAL DE CABLE DE POTENCIA | 50 | O | 406808.0985 | 2020-02-28 | 2020-12-31 | Unidad. | 2 - Mano de Obra | SUBESTACIONES
| 539 | 5 |  | 3403 | 788 | 0533.421028.01010102 | INSTALACION DE TUBO GALVANIZADO DE 3" Ó 4" Ó 6" PA | 50 | A | 175900.1794 | 2020-02-28 | 2020-12-31 | Unidad. | 2 - Mano de Obra | SUBESTACIONES
| 540 | 5 |  | 3467 | 753 | 05337700.439090.01310102 | PLANTA DE EMERGENCIA DE 75 KVA EN FUNCIONAMIENTO. | 50 | O | 219826.3665 | 2020-02-28 | 2020-12-31 | Unidad. | 2 - Mano de Obra | SUBESTACIONES
| 541 | 5 |  | 3467 | 753 | 05337700.439090.01310102 | REUBICAR ACOMETIDA SUBTERRANEA DE MEDIA TENSION A | 50 | O | 613023.5051 | 2020-02-28 | 2020-12-31 | Unidad. | 2 - Mano de Obra | SUBESTACIONES
| 542 | 5 |  | 3467 | 753 | 05337700.439090.01310102 | INSPECCION TERMOGRAFICA EN SUBESTACION (INCLUYE AD | 50 | O | 1074353.8191 | 2020-02-28 | 2020-12-31 | Unidad. | 2 - Mano de Obra | SUBESTACIONES
| 543 | 5 |  | 3467 | 753 | 05337700.439090.01310102 | EXTRACCION DE LA MUESTA DE ACEITE DIELECTRICO | 45 | O | 77200.3629 | 2020-02-28 | 2020-12-31 | Unidad. | 2 - Mano de Obra | LEMAT
| 544 | 5 |  | 3467 | 753 | 05337700.439090.01310102 | PRUEBA DE ANALISIS DE GASES DISUELTOS (DGA) EN ACE | 50 | O | 308802.4694 | 2020-02-28 | 2020-12-31 | Unidad. | 2 - Mano de Obra | LEMAT
| 545 | 5 |  | 3467 | 753 | 05337700.439090.01310102 | PRUEBA DE CONTENIDO DE HUMEDAD EN ACEITE DIELECTRI | 50 | O | 77200.3629 | 2020-02-28 | 2020-12-31 | Unidad. | 2 - Mano de Obra | LEMAT
| 546 | 5 |  | 3467 | 753 | 05337700.439090.01310102 | PRUEBA DE FACTOR DE POTENCIA A 25 O 100 ºC EN ACEI | 50 | O | 77200.3629 | 2020-02-28 | 2020-12-31 | Hora | 2 - Mano de Obra | LEMAT
| 547 | 5 |  | 3467 | 753 | 05337700.439090.01310102 | PRUEBA EN ACEITE DIELECTRICOS DE ÍNDICE DE COLOR | 48 | O | 77200.3629 | 2020-02-28 | 2020-12-31 | Unidad. | 2 - Mano de Obra | LEMAT
| 548 | 5 |  | 3467 | 753 | 05337700.439090.01310102 | PRUEBA DE NUMERO DE NEUTRALIZACION EN ACEITE DIELE | 50 | O | 77200.3629 | 2020-02-28 | 2020-12-31 | Unidad. | 2 - Mano de Obra | LEMAT
| 549 | 5 |  | 3467 | 753 | 05337700.439090.01310102 | PRUEBA DE ANALISIS DE FURANOS EN ACEITE DIELECTRIC | 50 | O | 77200.3629 | 2020-02-28 | 2020-12-31 | Unidad. | 2 - Mano de Obra | LEMAT
| 550 | 5 |  | 3467 | 753 | 05337700.439090.01310102 | PRUEBA DE RIGIDEZ DIELECTRICA EN ACEITE DIELECTRIC | 50 | O | 137245.5419 | 2020-02-28 | 2020-12-31 | Unidad. | 2 - Mano de Obra | LEMAT
| 551 | 5 |  | 3467 | 753 | 05337700.439090.01310102 | PRUEBA DE TENSION INTERFACIAL EN ACEITE DIELECTRIC | 50 | O | 77200.3629 | 2020-02-28 | 2020-12-31 | Unidad. | 2 - Mano de Obra | LEMAT
| 552 | 5 |  | 3467 | 753 | 05337700.439090.01310102 | PRUEBAS ELÉCTRICAS A TRANSFORMADOR: RESISTENCIA DE | 50 | O | 308802.4694 | 2020-02-28 | 2020-12-31 | Unidad. | 2 - Mano de Obra | LEMAT
| 553 | 5 |  | 3467 | 753 | 05337700.439090.01310102 | PRUEBA ELÉCTRICA A TRANSFORMADOR: RELACIÓN DE TRAN | 50 | O | 308802.4694 | 2020-02-28 | 2020-12-31 | Unidad. | 2 - Mano de Obra | LEMAT
| 554 | 5 |  | 3467 | 753 | 05337700.439090.01310102 | PRUEBA ELÉCTRICA A TRANSFORMADOR: RESISTENCIA DE A | 50 | O | 308802.4694 | 2020-02-28 | 2020-12-31 | Unidad. | 2 - Mano de Obra | LEMAT
| 555 | 5 |  | 3467 | 753 | 05337700.439090.01310102 | PRUEBA DE RESISTENCIA DE AISLAMIENTO EN CABLES MON | 50 | O | 247041.1612 | 2020-02-28 | 2020-12-31 | Unidad. | 2 - Mano de Obra | LEMAT
| 556 | 5 |  | 3467 | 753 | 05337700.439090.01310102 | PRUEBA DE RESISTENCIA DE AISLAMIENTO A CABLES MONO | 50 | O | 247041.1612 | 2020-02-28 | 2020-12-31 | Unidad. | 2 - Mano de Obra | LEMAT
| 557 | 5 |  | 3403 | 788 | 0533.421028.01010102 | MEDIDA DE RESISTENCIA DE SISTEMAS DE PUESTA A TIER | 50 | O | 612157.2976 | 2020-02-28 | 2020-12-31 | Unidad. | 2 - Mano de Obra | SUBESTACIONES
| 558 | 5 |  | 3403 | 788 | 0533.421028.01010102 | INSTALACION DE FUSIBLE BAY-O-NET PARA TRANSFORMADO | 50 | O | 148411.5777 | 2020-02-28 | 2020-12-31 | Unidad. | 2 - Mano de Obra | SUBESTACIONES
| 559 | 5 |  | 3403 | 788 | 0533.421028.01010102 | INSTALACION DE CONECTOR SEPARABLE (CODO) DE 200 A | 50 | O | 136510.6397 | 2020-02-28 | 2020-12-31 | Unidad. | 2 - Mano de Obra | SUBESTACIONES
| 560 | 5 |  | 3403 | 788 | 0533.421028.01010102 | INSTALACION DE BUJE INSERTO 200 A 15 kV. | 40 | O | 61429.4825 | 2020-02-28 | 2020-12-31 | Unidad. | 2 - Mano de Obra | SUBESTACIONES
| 561 | 5 |  | 3403 | 788 | 0533.421028.01010102 | INSTALACION BUJE DE PARQUEO | 27 | O | 61429.4825 | 2020-02-28 | 2020-12-31 | Unidad. | 2 - Mano de Obra | SUBESTACIONES
| 562 | 5 |  | 3403 | 788 | 0533.421028.01010102 | INSTALACION ADAPTADOR DE PANTALLA | 33 | O | 245718.9478 | 2020-02-28 | 2020-12-31 | Unidad. | 2 - Mano de Obra | SUBESTACIONES
| 563 | 5 |  | 3403 | 788 | 0533.421028.01010102 | INSTALACION BUJE TIPO POSUELO | 29 | O | 1228592.7035 | 2020-02-28 | 2020-12-31 | Unidad. | 2 - Mano de Obra | SUBESTACIONES
| 564 | 5 |  | 3403 | 788 | 0533.421028.01010102 | INSTALACION BARRAJE 15 kV 200 A 4 VIAS. | 39 | O | 122858.965 | 2020-02-28 | 2020-12-31 | Unidad. | 2 - Mano de Obra | SUBESTACIONES
| 565 | 5 |  | 3403 | 788 | 0533.421028.01010102 | INSTALACION DE SOLDADURA EXOTERMICA 90 GR | 41 | O | 227689.4136 | 2020-02-28 | 2020-12-31 | Unidad. | 2 - Mano de Obra | SUBESTACIONES
| 566 | 5 |  | 3403 | 788 | 0533.421028.01010102 | INSTALACION DE SOLDADURA EXOTERMICA 115 GR | 42 | O | 227689.4136 | 2020-02-28 | 2020-12-31 | Unidad. | 2 - Mano de Obra | SUBESTACIONES
| 567 | 5 |  | 3403 | 788 | 0533.421028.01010102 | INSTALACION DE BORNA CONECTOR BIMETALICO DE COMPRE | 50 | O | 59364.2239 | 2020-02-28 | 2020-12-31 | Unidad. | 2 - Mano de Obra | SUBESTACIONES
| 568 | 5 |  | 3403 | 788 | 0533.421028.01010102 | INSTALACION DE TERMINAL CONTRACTIL EN FRIO PARA US | 50 | O | 178093.6896 | 2020-02-28 | 2020-12-31 | Unidad. | 2 - Mano de Obra | SUBESTACIONES
| 569 | 5 |  | 3403 | 788 | 0533.421028.01010102 | INSTALACION DE TERMINAL CONTRACTIL EN FRIO PARA US | 50 | O | 178093.6896 | 2020-02-28 | 2020-12-31 | Unidad. | 2 - Mano de Obra | SUBESTACIONES
| 570 | 5 |  | 3403 | 788 | 0533.421028.01010102 | INSTALACION DE TERMINAL CONTRACTIL EN FRIO PARA US | 50 | O | 222617.3665 | 2020-02-28 | 2020-12-31 | Unidad. | 2 - Mano de Obra | SUBESTACIONES
| 571 | 5 |  | 3403 | 788 | 0533.421028.01010102 | INSTALACION DE EMPALME COTRACTIL EN FRIO 15 kV | 46 | O | 445234.733 | 2020-02-28 | 2020-12-31 | Unidad. | 2 - Mano de Obra | SUBESTACIONES
| 572 | 5 |  | 3403 | 788 | 0533.421028.01010102 | INSTALACION DE EMPALME COTRACTIL EN FRIO 35 kV | 46 | O | 593646.3107 | 2020-02-28 | 2020-12-31 | Unidad. | 2 - Mano de Obra | SUBESTACIONES
| 573 | 5 |  | 3403 | 788 | 0533.421028.01010102 | INSTALACION DE CABLE COBRE DESNUDO SEMIDURO PARA T | 50 | O | 44838.1988 | 2020-02-28 | 2020-12-31 | Unidad. | 2 - Mano de Obra | SUBESTACIONES
| 574 | 5 |  | 3403 | 788 | 0533.421028.01010102 | MODIFICACION DE LA POSICION DEL TAP DE TRANSFORMAD | 50 | O | 293296.2352 | 2020-02-28 | 2020-12-31 | Unidad. | 2 - Mano de Obra | SUBESTACIONES
| 575 | 5 |  | 3467 | 753 | 05337700.439090.01310102 | TRASLADO DE CUADRILLA PERSONAL TECNICO DE SUBESTAC | 50 | O | 270380.9241 | 2020-02-28 | 2020-12-31 | Hora | 2 - Mano de Obra | SUBESTACIONES
| 576 | 5 |  | 3467 | 753 | 05337700.439090.01310102 | TRASLADO DE CUADRILLA PERSONAL TECNICO DE SUBESTAC | 50 | O | 387206.9726 | 2020-02-28 | 2020-12-31 | Hora | 2 - Mano de Obra | SUBESTACIONES
| 577 | 5 |  | 3467 | 753 | 05337700.439090.01310102 | PRUEBA FISICO QUIMICA DE ACEITE DIELECTRICO | 43 | O | 337975.6462 | 2020-02-28 | 2020-12-31 | Unidad. | 2 - Mano de Obra | LEMAT
| 578 | 5 |  | 3467 | 753 | 05337700.439090.01310102 | PRUEBA DE ANALISIS DE GASES | 27 | O | 337975.6462 | 2020-02-28 | 2020-12-31 | Unidad. | 2 - Mano de Obra | LEMAT
| 579 | 5 |  | 3403 | 788 | 0533.421028.01010102 | HORA DE CUADRILLA PERSONAL TECNICO DE SUBESTACIONE | 50 | O | 314950.4052 | 2020-02-28 | 2020-12-31 | Hora | 2 - Mano de Obra | SUBESTACIONES
| 580 | 5 |  | 3403 | 788 | 0533.421028.01010102 | HORA DE CUADRILLA PERSONAL TECNICO DE SUBESTACIONE | 50 | O | 404090.3851 | 2020-02-28 | 2020-12-31 | Hora | 2 - Mano de Obra | SUBESTACIONES
| 581 | 5 |  | 3403 | 788 | 0533.421028.01010102 | HORA DE CUADRILLA PERSONAL TECNICO DE SUBESTACIONE | 50 | O | 448660.884 | 2020-02-28 | 2020-12-31 | Hora | 2 - Mano de Obra | SUBESTACIONES
| 582 | 5 |  | 3403 | 788 | 0533.421028.01010102 | HORA DE CUADRILLA PERSONAL TECNICO DE SUBESTACIONE | 50 | O | 537800.864 | 2020-02-28 | 2020-12-31 | Hora | 2 - Mano de Obra | SUBESTACIONES
| 583 | 5 |  | 3403 | 788 | 0533.421028.01010102 | HORA DE CUADRILLA PERSONAL TECNICO DE SUBESTACIONE | 50 | O | 449929.1503 | 2020-02-28 | 2020-12-31 | Hora | 2 - Mano de Obra | SUBESTACIONES
| 584 | 5 |  | 3403 | 788 | 0533.421028.01010102 | HORA DE CUADRILLA PERSONAL TECNICO DE SUBESTACIONE | 50 | O | 578221.5062 | 2020-02-28 | 2020-12-31 | Hora | 2 - Mano de Obra | SUBESTACIONES
| 585 | 5 |  | 3403 | 788 | 0533.421028.01010102 | HORA DE CUADRILLA PERSONAL TECNICO DE SUBESTACIONE | 50 | O | 641893.3567 | 2020-02-28 | 2020-12-31 | Hora | 2 - Mano de Obra | SUBESTACIONES
| 586 | 5 |  | 3403 | 788 | 0533.421028.01010102 | HORA DE CUADRILLA PERSONAL TECNICO DE SUBESTACIONE | 50 | O | 769236.0398 | 2020-02-28 | 2020-12-31 | Hora | 2 - Mano de Obra | SUBESTACIONES
| 587 | 5 |  | 3467 | 753 | 05337700.439090.01310102 | PRUEBA DE FACTOR DE POTENCIA (TRANSFORMADOR) INCLU | 50 | O | 3020896.1561 | 2020-02-28 | 2020-12-31 | Hora | 2 - Mano de Obra | SUBESTACIONES
| 588 | 5 |  | 3467 | 753 | 05337700.439090.01310102 | PRUEBA DE FACTOR DE POTENCIA (AISLADORES) INCLUYE | 50 | O | 1208358.4624 | 2020-02-28 | 2020-12-31 | Unidad. | 2 - Mano de Obra | SUBESTACIONES
| 589 | 5 |  | 3467 | 753 | 05337700.439090.01310102 | PRUEBAS DE CORRIENTE DE EXCITACIÓN INCLUYE INFORME | 50 | O | 2795456.2356 | 2020-02-28 | 2020-12-31 | Hora | 2 - Mano de Obra | SUBESTACIONES
| 590 | 5 |  | 3403 | 788 | 0533.421028.01010102 | ABERTURA DE HOYO PARA HINCADA DE POSTE BT | 41 | O | 76180.457 | 2020-02-28 | 2020-12-31 | Unidad. | 2 - Mano de Obra | EXPANSION Y REPOSICIÓN | MTTO
| 591 | 5 |  | 3403 | 788 | 0533.421028.01010102 | ABERTURA DE HOYO, CARGUE, TRANSPORTE, HINCADA, APL | 50 | O | 428056.1382 | 2020-02-28 | 2020-12-31 | Unidad. | 2 - Mano de Obra | EXPANSION Y REPOSICIÓN | MTTO
| 592 | 5 |  | 3403 | 788 | 0533.421028.01010102 | ABERTURA DE HOYO, CARGUE, TRANSPORTE, HINCADA, APL | 50 | O | 812582.0408 | 2020-02-28 | 2020-12-31 | Unidad. | 2 - Mano de Obra | EXPANSION Y REPOSICIÓN | MTTO
| 593 | 5 |  | 3403 | 788 | 0533.421028.01010102 | ABERTURA DE HOYO, CARGUE, TRANSPORTE, HINCADA, APL | 50 | O | 493353.5274 | 2020-02-28 | 2020-12-31 | Unidad. | 2 - Mano de Obra | EXPANSION Y REPOSICIÓN | MTTO
| 594 | 5 |  | 3403 | 788 | 0533.421028.01010102 | ABERTURA DE HOYO, CARGUE, TRANSPORTE, HINCADA, APL | 50 | O | 565905.2772 | 2020-02-28 | 2020-12-31 | Unidad. | 2 - Mano de Obra | EXPANSION Y REPOSICIÓN | MTTO
| 595 | 5 |  | 3403 | 788 | 0533.421028.01010102 | ABERTURA DE HOYO, CARGUE, TRANSPORTE, HINCADA, APL | 50 | O | 514077.364 | 2020-02-28 | 2020-12-31 | Unidad. | 2 - Mano de Obra | EXPANSION Y REPOSICIÓN | MTTO
| 596 | 5 |  | 3403 | 788 | 0533.421028.01010102 | ABERTURA DE HOYO, CARGUE, TRANSPORTE, HINCADA, APL | 50 | O | 1044748.0474 | 2020-02-28 | 2020-12-31 | Unidad. | 2 - Mano de Obra | EXPANSION Y REPOSICIÓN | MTTO
| 597 | 5 |  | 3403 | 788 | 0533.421028.01010102 | ABERTURA DE HOYO, CARGUE, TRANSPORTE, HINCADA, APL | 50 | O | 681988.2805 | 2020-02-28 | 2020-12-31 | Unidad. | 2 - Mano de Obra | EXPANSION Y REPOSICIÓN | MTTO
| 598 | 5 |  | 3403 | 788 | 0533.421028.01010102 | ABERTURA DE HOYO, CARGUE, TRANSPORTE, HINCADA, APL | 50 | O | 783561.5445 | 2020-02-28 | 2020-12-31 | Unidad. | 2 - Mano de Obra | EXPANSION Y REPOSICIÓN | MTTO
| 599 | 5 |  | 3403 | 788 | 0533.421028.01010102 | ABERTURA DE HOYO, CARGUE, TRANSPORTE, HINCADA, APL | 50 | O | 623947.2877 | 2020-02-28 | 2020-12-31 | Unidad. | 2 - Mano de Obra | EXPANSION Y REPOSICIÓN | MTTO
| 600 | 5 |  | 3403 | 788 | 0533.421028.01010102 | ABERTURA DE HOYO, CARGUE, TRANSPORTE, HINCADA, APL | 50 | O | 1741247.085 | 2020-02-28 | 2020-12-31 | Unidad. | 2 - Mano de Obra | EXPANSION Y REPOSICIÓN | MTTO
| 601 | 5 |  | 3403 | 788 | 0533.421028.01010102 | ABERTURA DE HOYO, CARGUE, TRANSPORTE, HINCADA, APL | 50 | O | 783561.5445 | 2020-02-28 | 2020-12-31 | Unidad. | 2 - Mano de Obra | EXPANSION Y REPOSICIÓN | MTTO
| 602 | 5 |  | 3403 | 788 | 0533.421028.01010102 | ABERTURA DE HOYO, CARGUE, TRANSPORTE, HINCADA, APL | 50 | O | 972196.2976 | 2020-02-28 | 2020-12-31 | Unidad. | 2 - Mano de Obra | EXPANSION Y REPOSICIÓN | MTTO
| 603 | 5 |  | 3403 | 788 | 0533.421028.01010102 | ABERTURA DE HOYO, CARGUE, TRANSPORTE, HINCADA, APL | 50 | O | 834348.1765 | 2020-02-28 | 2020-12-31 | Unidad. | 2 - Mano de Obra | EXPANSION Y REPOSICIÓN | MTTO
| 604 | 5 |  | 3403 | 788 | 0533.421028.01010102 | ABERTURA DE HOYO, CARGUE, TRANSPORTE, HINCADA, APL | 50 | O | 2104006.8519 | 2020-02-28 | 2020-12-31 | Unidad. | 2 - Mano de Obra | EXPANSION Y REPOSICIÓN | MTTO
| 605 | 5 |  | 3403 | 788 | 0533.421028.01010102 | ABERTURA DE HOYO, CARGUE, TRANSPORTE, HINCADA, APL | 50 | O | 1168086.4292 | 2020-02-28 | 2020-12-31 | Unidad. | 2 - Mano de Obra | EXPANSION Y REPOSICIÓN | MTTO
| 606 | 5 |  | 3403 | 788 | 0533.421028.01010102 | ABERTURA DE HOYO, CARGUE, TRANSPORTE, HINCADA, APL | 50 | O | 1472805.2035 | 2020-02-28 | 2020-12-31 | Unidad. | 2 - Mano de Obra | EXPANSION Y REPOSICIÓN | MTTO
| 607 | 5 |  | 3403 | 788 | 0533.421028.01010102 | ABERTURA DE HOYO, CARGUE, TRANSPORTE, HINCADA, APL | 50 | O | 448115.3056 | 2020-02-28 | 2020-12-31 | Unidad. | 2 - Mano de Obra | EXPANSION Y REPOSICIÓN | MTTO
| 608 | 5 |  | 3403 | 788 | 0533.421028.01010102 | ABERTURA DE HOYO, HINCADA, APLOMADA Y APISONADA DE | 50 | O | 536884.7808 | 2020-02-28 | 2020-12-31 | Unidad. | 2 - Mano de Obra | EXPANSION Y REPOSICIÓN | MTTO
| 609 | 5 |  | 3403 | 788 | 0533.421028.01010102 | ABERTURA DE HOYO, HINCADA, APLOMADA Y APISONADA DE | 50 | O | 275697.26 | 2020-02-28 | 2020-12-31 | Unidad. | 2 - Mano de Obra | EXPANSION Y REPOSICIÓN | MTTO
| 610 | 5 |  | 3403 | 788 | 0533.421028.01010102 | ABERTURA DE HOYO, HINCADA, APLOMADA Y APISONADA DE | 50 | O | 319228.5135 | 2020-02-28 | 2020-12-31 | Unidad. | 2 - Mano de Obra | EXPANSION Y REPOSICIÓN | MTTO
| 611 | 5 |  | 3403 | 788 | 0533.421028.01010102 | ABERTURA DE HOYO, HINCADA, APLOMADA Y APISONADA DE | 50 | O | 330837.3228 | 2020-02-28 | 2020-12-31 | Unidad. | 2 - Mano de Obra | EXPANSION Y REPOSICIÓN | MTTO
| 612 | 5 |  | 3403 | 788 | 0533.421028.01010102 | ABERTURA DE HOYO, HINCADA, APLOMADA Y APISONADA DE | 50 | O | 217656.2673 | 2020-02-28 | 2020-12-31 | Unidad. | 2 - Mano de Obra | EXPANSION Y REPOSICIÓN | MTTO
| 613 | 5 |  | 3403 | 788 | 0533.421028.01010102 | ABERTURA DE HOYO, HINCADA, APLOMADA Y APISONADA DE | 50 | O | 754540.0303 | 2020-02-28 | 2020-12-31 | Unidad. | 2 - Mano de Obra | EXPANSION Y REPOSICIÓN | MTTO
| 614 | 5 |  | 3403 | 788 | 0533.421028.01010102 | ABERTURA DE HOYO, HINCADA, APLOMADA Y APISONADA DE | 50 | O | 391780.2633 | 2020-02-28 | 2020-12-31 | Unidad. | 2 - Mano de Obra | EXPANSION Y REPOSICIÓN | MTTO
| 615 | 5 |  | 3403 | 788 | 0533.421028.01010102 | ABERTURA DE HOYO, HINCADA, APLOMADA Y APISONADA DE | 50 | O | 340994.6492 | 2020-02-28 | 2020-12-31 | Unidad. | 2 - Mano de Obra | EXPANSION Y REPOSICIÓN | MTTO
| 616 | 5 |  | 3403 | 788 | 0533.421028.01010102 | ABERTURA DE HOYO, HINCADA, APLOMADA Y APISONADA DE | 50 | O | 261187.5208 | 2020-02-28 | 2020-12-31 | Unidad. | 2 - Mano de Obra | EXPANSION Y REPOSICIÓN | MTTO
| 617 | 5 |  | 3403 | 788 | 0533.421028.01010102 | ABERTURA DE HOYO, HINCADA, APLOMADA Y APISONADA DE | 50 | O | 348249.0098 | 2020-02-28 | 2020-12-31 | Unidad. | 2 - Mano de Obra | EXPANSION Y REPOSICIÓN | MTTO
| 618 | 5 |  | 3403 | 788 | 0533.421028.01010102 | ABERTURA DE HOYO, HINCADA, APLOMADA Y APISONADA DE | 50 | O | 261187.5208 | 2020-02-28 | 2020-12-31 | Unidad. | 2 - Mano de Obra | EXPANSION Y REPOSICIÓN | MTTO
| 619 | 5 |  | 3403 | 788 | 0533.421028.01010102 | ABERTURA DE HOYO, HINCADA, APLOMADA Y APISONADA DE | 50 | O | 333739.2706 | 2020-02-28 | 2020-12-31 | Unidad. | 2 - Mano de Obra | EXPANSION Y REPOSICIÓN | MTTO
| 620 | 5 |  | 3403 | 788 | 0533.421028.01010102 | ALAMBRADO O DESALAMBRADO DE DUCTO CON 4 CONDUCTORE | 50 | O | 9431.585 | 2020-02-28 | 2020-12-31 | ML | 2 - Mano de Obra | EXPANSION Y REPOSICIÓN | MTTO
| 621 | 5 |  | 3403 | 788 | 0533.421028.01010102 | ANILLADA DE POSTE DE BT Y MT. | 29 | O | 66654.2101 | 2020-02-28 | 2020-12-31 | Unidad. | 2 - Mano de Obra | EXPANSION Y REPOSICIÓN | MTTO
| 622 | 5 |  | 3403 | 788 | 0533.421028.01010102 | ANILLADA DE POSTE DE 8 MTS | 26 | O | 66654.2101 | 2020-02-28 | 2020-12-31 | Unidad. | 2 - Mano de Obra | EXPANSION Y REPOSICIÓN | MTTO
| 623 | 5 |  | 3403 | 788 | 0533.421028.01010102 | ANILLADA DE POSTE DE 12 MTS | 27 | O | 66654.2101 | 2020-02-28 | 2020-12-31 | Unidad. | 2 - Mano de Obra | EXPANSION Y REPOSICIÓN | MTTO
| 624 | 5 |  | 3403 | 788 | 0533.421028.01010102 | CAMBIO DE ALAMBRADO DE LÁMPARA POR CABLE ENCAUCHET | 50 | O | 7497.6317 | 2020-02-28 | 2020-12-31 | ML | 2 - Mano de Obra | EXPANSION Y REPOSICIÓN | MTTO
| 625 | 5 |  | 3747 | 907 | 0533.421028.01010102 | CAPA O RESANE EN CONCRETO DE 10 X 30 X 30 CM PARA | 50 | A | 20275.9737 | 2020-02-28 | 2020-12-31 | Unidad | 2 - Mano de Obra | EXPANSION Y REPOSICIÓN | MTTO
| 626 | 5 |  | 3403 | 788 | 0533.421028.01010102 | COLOCACION Y ALAMBRADO DE TUBO (6 MTS) 4 CONDUCTOR | 50 | A | 112547.9402 | 2020-02-28 | 2020-12-31 | Unidad | 2 - Mano de Obra | EXPANSION Y REPOSICIÓN | MTTO
| 627 | 5 |  | 3403 | 788 | 0533.421028.01010102 | SERVICIO DE ACOMETIDA EN BT A USUARIOS (GLOBAL) PA | 50 | A | 189070.4015 | 2020-02-28 | 2020-12-31 | Día | 2 - Mano de Obra | EXPANSION Y REPOSICIÓN | MTTO
| 628 | 5 |  | 3403 | 788 | 0533.421028.01010102 | SERVICIO DE ACOMETIDA EN BT A USUARIOS (GLOBAL) PA | 50 | A | 171516.2126 | 2020-02-28 | 2020-12-31 | Día | 2 - Mano de Obra | EXPANSION Y REPOSICIÓN | MTTO
| 629 | 5 |  | 3403 | 788 | 0533.421028.01010102 | SERVICIO DE BAJANTES PARA TRANSFORMADOR MONOFASICO | 50 | O | 169515.0799 | 2020-02-28 | 2020-12-31 | Unidad. | 2 - Mano de Obra | EXPANSION Y REPOSICIÓN | MTTO
| 630 | 5 |  | 3403 | 788 | 0533.421028.01010102 | SERVICIO DE CANALIZACION DE 0.6 M DE ANCHO X 0.9 M | 50 | O | 237192.2495 | 2020-02-28 | 2020-12-31 | ML | 2 - Mano de Obra | EXPANSION Y REPOSICIÓN | MTTO
| 631 | 5 |  | 3403 | 788 | 0533.421028.01010102 | SERVICIO DE CANALIZACION DE 0.6 M DE ANCHO X 0.9 M | 50 | O | 217656.2673 | 2020-02-28 | 2020-12-31 | ML | 2 - Mano de Obra | EXPANSION Y REPOSICIÓN | MTTO
| 632 | 5 |  | 3403 | 788 | 0533.421028.01010102 | SERVICIO DE CANALIZACION DE 0.6 M DE ANCHO X 0.9 M | 50 | O | 140170.9008 | 2020-02-28 | 2020-12-31 | ML | 2 - Mano de Obra | EXPANSION Y REPOSICIÓN | MTTO
| 633 | 5 |  | 3403 | 788 | 0533.421028.01010102 | SERVICIO DE CANALIZACION DE 0.6 M DE ANCHO X 0.9 M | 50 | O | 130593.7604 | 2020-02-28 | 2020-12-31 | ML | 2 - Mano de Obra | EXPANSION Y REPOSICIÓN | MTTO
| 634 | 5 |  | 3403 | 788 | 0533.421028.01010102 | SERVICIO DE CANALIZACION DE 0.6 M DE ANCHO X 0.9 M | 50 | O | 119783.9792 | 2020-02-28 | 2020-12-31 | ML | 2 - Mano de Obra | EXPANSION Y REPOSICIÓN | MTTO
| 635 | 5 |  | 3403 | 788 | 0533.421028.01010102 | SERVICIO DE CANALIZACION DE 0.6 M DE ANCHO X 0.9 M | 50 | O | 119710.6926 | 2020-02-28 | 2020-12-31 | ML | 2 - Mano de Obra | EXPANSION Y REPOSICIÓN | MTTO
| 636 | 5 |  | 3403 | 788 | 0533.421028.01010102 | SERVICIO MONTAJE DE PUESTA A TIERRA EN FACHADA Y/O | 50 | A | 39770.2232 | 2020-02-28 | 2020-12-31 | Unidad. | 2 - Mano de Obra | EXPANSION Y REPOSICIÓN | MTTO
| 637 | 5 |  | 3403 | 788 | 0533.421028.01010102 | SERVICIO MONTAJE O DESMANTELAMIENTO DE 3 Ó 4 EMPAL | 50 | O | 49335.1492 | 2020-02-28 | 2020-12-31 | Unidad. | 2 - Mano de Obra | EXPANSION Y REPOSICIÓN | MTTO
| 638 | 5 |  | 3403 | 788 | 0533.421028.01010102 | SERVICIO MONTAJE O DESMANTELAMIENTO DE CRUCE AÉREO | 50 | O | 59989.1962 | 2020-02-28 | 2020-12-31 | Unidad. | 2 - Mano de Obra | EXPANSION Y REPOSICIÓN | MTTO
| 639 | 5 |  | 3403 | 788 | 0533.421028.01010102 | SERVICIO MONTAJE O DESMANTELAMIENTO DE CRUCE AEREO | 50 | O | 58042.0106 | 2020-02-28 | 2020-12-31 | Unidad. | 2 - Mano de Obra | EXPANSION Y REPOSICIÓN | MTTO
| 640 | 5 |  | 3403 | 788 | 0533.421028.01010102 | SERVICIO MONTAJE O DESMANTELAMIENTO DE CRUCE AEREO | 50 | O | 52237.097 | 2020-02-28 | 2020-12-31 | Unidad. | 2 - Mano de Obra | EXPANSION Y REPOSICIÓN | MTTO
| 641 | 5 |  | 3403 | 788 | 0533.421028.01010102 | SERVICIO MONTAJE O DESMANTELAMIENTO DE PUENTES EN | 50 | O | 87062.5069 | 2020-02-28 | 2020-12-31 | Unidad. | 2 - Mano de Obra | EXPANSION Y REPOSICIÓN | MTTO
| 642 | 5 |  | 3403 | 788 | 0533.421028.01010102 | SERVICIO MONTAJE O DESMANTELAMIENTO DE PUENTES EN | 50 | O | 20894.8388 | 2020-02-28 | 2020-12-31 | Unidad. | 2 - Mano de Obra | EXPANSION Y REPOSICIÓN | MTTO
| 643 | 5 |  | 3403 | 788 | 0533.421028.01010102 | SERVICIO MONTAJE O DESMANTELAMIENTO DE PUENTES EN | 50 | O | 11108.0171 | 2020-02-28 | 2020-12-31 | Unidad. | 2 - Mano de Obra | EXPANSION Y REPOSICIÓN | MTTO
| 644 | 5 |  | 3403 | 788 | 0533.421028.01010102 | SERVICIO MONTAJE O DESMANTELAMIENTO DE SEPARADORES | 50 | O | 40847.1298 | 2020-02-28 | 2020-12-31 | Unidad. | 2 - Mano de Obra | EXPANSION Y REPOSICIÓN | MTTO
| 645 | 5 |  | 3403 | 788 | 0533.421028.01010102 | SERVICIO MONTAJE O DESMANTELAMIENTO DE SEPARADORES | 50 | O | 40847.1298 | 2020-02-28 | 2020-12-31 | Unidad. | 2 - Mano de Obra | EXPANSION Y REPOSICIÓN | MTTO
| 646 | 5 |  | 3403 | 788 | 0533.421028.01010102 | SERVICIO TAPA PARA CAMARA DE INSPECCION, INCLUYE M | 50 | O | 240872.868 | 2020-02-28 | 2020-12-31 | Unidad. | 2 - Mano de Obra | EXPANSION Y REPOSICIÓN | MTTO
| 647 | 5 |  | 3403 | 788 | 0533.421028.01010102 | SERVICIO MONTAJE O DESMANTELAMIENTO O RETENSIONADA | 50 | O | 101573.264 | 2020-02-28 | 2020-12-31 | Unidad. | 2 - Mano de Obra | EXPANSION Y REPOSICIÓN | MTTO
| 648 | 5 |  | 3403 | 788 | 0533.421028.01010102 | SERVICIO MONTAJE O DESMANTELAMIENTO O RETENSIONADA | 50 | O | 118984.9511 | 2020-02-28 | 2020-12-31 | Unidad. | 2 - Mano de Obra | EXPANSION Y REPOSICIÓN | MTTO
| 649 | 5 |  | 3403 | 788 | 0533.421028.01010102 | CORTE, DESHINCADA, TRANSPORTE Y REINTEGRO DE TUBO | 50 | O | 367027.6966 | 2020-02-28 | 2020-12-31 | Unidad | 2 - Mano de Obra | EXPANSION Y REPOSICIÓN | MTTO
| 650 | 5 |  | 3403 | 788 | 0533.421028.01010102 | DESHINCADA, TRANSPORTE Y REINTEGRO DE POSTE DE B.T | 50 | O | 358491.8373 | 2020-02-28 | 2020-12-31 | Unidad | 2 - Mano de Obra | EXPANSION Y REPOSICIÓN | MTTO
| 651 | 5 |  | 3403 | 788 | 0533.421028.01010102 | DESHINCADA, TRANSPORTE Y REINTEGRO DE POSTE DE M.T | 50 | O | 412265.9183 | 2020-02-28 | 2020-12-31 | Unidad | 2 - Mano de Obra | EXPANSION Y REPOSICIÓN | MTTO
| 652 | 5 |  | 3403 | 788 | 0533.421028.01010102 | DESHINCADA, TRANSPORTE Y REINTEGRO DE POSTE, TUBO | 50 | O | 149941.4365 | 2020-02-28 | 2020-12-31 | Unidad | 2 - Mano de Obra | EXPANSION Y REPOSICIÓN | MTTO
| 653 | 5 |  | 3403 | 788 | 0533.421028.01010102 | DESHINCADA, TRANSPORTE Y REINTEGRO DE POSTE, TUBO | 50 | O | 243653.6893 | 2020-02-28 | 2020-12-31 | Unidad | 2 - Mano de Obra | EXPANSION Y REPOSICIÓN | MTTO
| 654 | 5 |  | 3403 | 788 | 0533.421028.01010102 | DESHINCADA, TRANSPORTE Y REINTEGRO DE TUBO O RIEL | 50 | O | 232166.0066 | 2020-02-28 | 2020-12-31 | Unidad | 2 - Mano de Obra | EXPANSION Y REPOSICIÓN | MTTO
| 655 | 5 |  | 3403 | 788 | 0533.421028.01010102 | DESMANTELAMIENTO DE RED UNIFILAR EN BT Y REINTEGRO | 50 | O | 1792.4694 | 2020-02-28 | 2020-12-31 | ML | 2 - Mano de Obra | EXPANSION Y REPOSICIÓN | MTTO
| 656 | 5 |  | 3403 | 788 | 0533.421028.01010102 | DESMANTELAMIENTO DE RED UNIFILAR EN M.T. Y REINTEG | 50 | O | 2150.7597 | 2020-02-28 | 2020-12-31 | ML | 2 - Mano de Obra | EXPANSION Y REPOSICIÓN | MTTO
| 657 | 5 |  | 3403 | 788 | 0533.421028.01010102 | DESMANTELAMIENTO Y REINTEGRO DE RED EN B.T. | 43 | O | 1333.4099 | 2020-02-28 | 2020-12-31 | ML | 2 - Mano de Obra | EXPANSION Y REPOSICIÓN | MTTO
| 658 | 5 |  | 3403 | 788 | 0533.421028.01010102 | DESMANTELAMIENTO Y REINTEGRO DE RED EN M.T. | 43 | O | 665.6871 | 2020-02-28 | 2020-12-31 | ML | 2 - Mano de Obra | EXPANSION Y REPOSICIÓN | MTTO
| 659 | 5 |  | 3747 | 907 | 0533.421028.01010102 | DIGITACIÓN DE LA INFORMACIÓN REGISTRADA EN TERRENO | 50 | A | 3838.3884 | 2020-02-28 | 2020-12-31 | Unidad. | 2 - Mano de Obra | EXPANSION Y REPOSICIÓN | MTTO
| 660 | 5 |  | 3467 | 753 | 05337700.439090.01310102 | DIGITALIZACION DE PLANO, EXPANSION Y REMODELACION | 50 | O | 510851.7334 | 2020-02-28 | 2020-12-31 | Unidad. | 2 - Mano de Obra | EXPANSION Y REPOSICIÓN | MTTO
| 661 | 5 |  | 3403 | 788 | 0533.421028.01010102 | EXCAVACIÓN MANUAL TERRENO ROCOSO | 32 | O | 529856.3873 | 2020-02-28 | 2020-12-31 | M3 | 2 - Mano de Obra | EXPANSION Y REPOSICIÓN | MTTO
| 662 | 5 |  | 3403 | 788 | 0533.421028.01010102 | EXCAVACION Y SERVICIO DE CAJA DE INSPECCION DE 60X | 50 | O | 812582.0408 | 2020-02-28 | 2020-12-31 | Unidad. | 2 - Mano de Obra | EXPANSION Y REPOSICIÓN | MTTO
| 663 | 5 |  | 3403 | 788 | 0533.421028.01010102 | EXCAVACION Y SERVICIO DE CAJA DE INSPECCION DE 60X | 50 | O | 522374.0237 | 2020-02-28 | 2020-12-31 | Unidad. | 2 - Mano de Obra | EXPANSION Y REPOSICIÓN | MTTO
| 664 | 5 |  | 3403 | 788 | 0533.421028.01010102 | FUNDIDA EN CONCRETO DE POSTE DE B.T. INCLUYE MATER | 50 | O | 557454.919 | 2020-02-28 | 2020-12-31 | M3 | 2 - Mano de Obra | EXPANSION Y REPOSICIÓN | MTTO
| 665 | 5 |  | 3403 | 788 | 0533.421028.01010102 | FUNDIDA EN CONCRETO DE POSTE DE M.T. INCLUYE MATER | 50 | O | 618398.8775 | 2020-02-28 | 2020-12-31 | M3 | 2 - Mano de Obra | EXPANSION Y REPOSICIÓN | MTTO
| 666 | 5 |  | 3403 | 788 | 0533.421028.01010102 | INFORMACION A USUARIOS PARA DESCONEXION DE TRANSFO | 50 | A | 2150.7597 | 2020-02-28 | 2020-12-31 | Unidad. | 2 - Mano de Obra | EXPANSION Y REPOSICIÓN | MTTO
| 667 | 5 |  | 3403 | 788 | 0533.421028.01010102 | INSTALACIÓN DE ANTI-ESCALATORIO | 31 | O | 23996.2892 | 2020-02-28 | 2020-12-31 | Unidad. | 2 - Mano de Obra | EXPANSION Y REPOSICIÓN | MTTO
| 668 | 5 |  | 3403 | 788 | 0533.421028.01010102 | INSTALACION DE BARRAJE AISLADO DE DISTRIBUCION DE | 50 | O | 118984.9511 | 2020-02-28 | 2020-12-31 | Unidad. | 2 - Mano de Obra | EXPANSION Y REPOSICIÓN | MTTO
| 669 | 5 |  | 3403 | 788 | 0533.421028.01010102 | INSTALACION DE BAYONETA DOBLE PARA CABLE DE GUARDA | 50 | O | 159614.2567 | 2020-02-28 | 2020-12-31 | Unidad. | 2 - Mano de Obra | EXPANSION Y REPOSICIÓN | MTTO
| 670 | 5 |  | 3403 | 788 | 0533.421028.01010102 | INSTALACION DE CASTILLETE DOBLE PARA LINEA DE GUAR | 50 | O | 159614.2567 | 2020-02-28 | 2020-12-31 | Unidad. | 2 - Mano de Obra | EXPANSION Y REPOSICIÓN | MTTO
| 671 | 5 |  | 3403 | 788 | 0533.421028.01010102 | INSTALACION DE ESPACIADOR HENDRIX EN RED ECOLOGICA | 50 | O | 41645.14 | 2020-02-28 | 2020-12-31 | Unidad. | 2 - Mano de Obra | EXPANSION Y REPOSICIÓN | MTTO
| 672 | 5 |  | 3403 | 788 | 0533.421028.01010102 | INSTALACION DE FOTOCONTROL A LAMPARA | 36 | O | 14365.2017 | 2020-02-28 | 2020-12-31 | Unidad. | 2 - Mano de Obra | EXPANSION Y REPOSICIÓN | MTTO
| 673 | 5 |  | 3403 | 788 | 0533.421028.01010102 | INSTALACION DE HERRAJES PARA SOPORTE DE PINZAS | 46 | A | 7981.12 | 2020-02-28 | 2020-12-31 | Unidad. | 2 - Mano de Obra | CRPE
| 674 | 5 |  | 3403 | 788 | 0533.421028.01010102 | INSTALACIÓN DE MANTA TERMO-CONTRÁCTIL. | 38 | A | 15786.1484 | 2020-02-28 | 2020-12-31 | Unidad. | 2 - Mano de Obra | CRPE
| 675 | 5 |  | 3403 | 788 | 0533.421028.01010102 | INSTALACIÓN DE TABLERO DE CIRCUITOS Y CABLEADO DE | 50 | A | 63555.8133 | 2020-02-28 | 2020-12-31 | Unidad. | 2 - Mano de Obra | CRPE
| 676 | 5 |  | 3403 | 788 | 0533.421028.01010102 | INSTALACIÓN DE TABLERO DE CIRCUITOS Y CABLEADO DE | 50 | A | 15020.7101 | 2020-02-28 | 2020-12-31 | Unidad. | 2 - Mano de Obra | CRPE
| 677 | 5 |  | 3403 | 788 | 0533.421028.01010102 | INSTALACIÓN DE TUBO GALVANIZADO Y CAPACETE. INCLUY | 50 | A | 71101.2848 | 2020-02-28 | 2020-12-31 | Unidad. | 2 - Mano de Obra | CRPE
| 678 | 5 |  | 3403 | 788 | 0533.421028.01010102 | INSTALACIÓN DE TUBO GALVANIZADO Y CAPACETE. INCLUY | 50 | A | 22854.2389 | 2020-02-28 | 2020-12-31 | Unidad. | 2 - Mano de Obra | CRPE
| 679 | 5 |  | 3403 | 788 | 0533.421028.01010102 | INSTALACION KIT DE SPT PARA CIRCUITOS DE B.T. | 45 | O | 39992.1189 | 2020-02-28 | 2020-12-31 | Unidad. | 2 - Mano de Obra | CRPE
| 680 | 5 |  | 3403 | 788 | 0533.421028.01010102 | INSTALACION KIT DE SPT PARA CIRCUITOS DE M.T. | 45 | O | 89964.4548 | 2020-02-28 | 2020-12-31 | Unidad. | 2 - Mano de Obra | CRPE
| 681 | 5 |  | 3403 | 788 | 0533.421028.01010102 | INSTALACION KIT DE SPT PARA TRANSFORMADOR INCLUYE | 50 | O | 118984.9511 | 2020-02-28 | 2020-12-31 | Unidad. | 2 - Mano de Obra | CRPE
| 682 | 5 |  | 3403 | 788 | 0533.421028.01010102 | INSTALACION O DESMANTELAMIENTO DE CORTACIRCUITOS O | 50 | O | 44811.7341 | 2020-02-28 | 2020-12-31 | Unidad. | 2 - Mano de Obra | CRPE
| 683 | 5 |  | 3403 | 788 | 0533.421028.01010102 | INSTALACION O DESMONTAJE DE CAJA DE DERIVACION DE | 50 | O | 67575.3826 | 2020-02-28 | 2020-12-31 | Unidad. | 2 - Mano de Obra | CRPE
| 684 | 5 |  | 3403 | 788 | 0533.421028.01010102 | MARCACIÓN DE NOMENCLATURA, LLENADO DEL ACTA DE REV | 50 | A | 10643.8683 | 2020-02-28 | 2020-12-31 | Unidad. | 2 - Mano de Obra | CRPE
| 685 | 5 |  | 3403 | 788 | 0533.421028.01010102 | MONTAJE O DESMONTAJE DE TRANSFORMADOR | 37 | O | 487307.3786 | 2020-02-28 | 2020-12-31 | Unidad. | 2 - Mano de Obra | CRPE
| 686 | 5 |  | 3403 | 788 | 0533.421028.01010102 | MONTAJE O DESMONTAJE DE TRANSFORMADOR MONOFASICO O | 50 | O | 836481.6324 | 2020-02-28 | 2020-12-31 | Unidad. | 2 - Mano de Obra | CRPE
| 687 | 5 |  | 3403 | 788 | 0533.421028.01010102 | PROYECTO ELECTRICO POR REPOSICION O EXPANSIÓN DE C | 50 | O | 1813799.8527 | 2020-02-28 | 2020-12-31 | Unidad. | 2 - Mano de Obra | CRPE
| 688 | 5 |  | 3403 | 788 | 0533.421028.01010102 | REAPLOMAR POSTE DE B.T. | 23 | O | 134946.1732 | 2020-02-28 | 2020-12-31 | Unidad. | 2 - Mano de Obra | CRPE
| 689 | 5 |  | 3403 | 788 | 0533.421028.01010102 | REAPLOMAR POSTE DE CONCRETO DE 12, 14 Y 16M EN M.T | 50 | O | 206047.4581 | 2020-02-28 | 2020-12-31 | Unidad. | 2 - Mano de Obra | CRPE
| 690 | 5 |  | 3403 | 788 | 0533.421028.01010102 | REPLANTEO POR AMPLIACION Y/O REMODELACION DE CIRCU | 50 | O | 842456.5303 | 2020-02-28 | 2020-12-31 | Unidad. | 2 - Mano de Obra | CRPE
| 691 | 5 |  | 3403 | 788 | 0533.421028.01010102 | RESANE EN CONCRETO DE 3000 PSI (60 X 60 X 10 CM) P | 50 | A | 68113.8359 | 2020-02-28 | 2020-12-31 | Unidad. | 2 - Mano de Obra | CRPE
| 692 | 5 |  | 3403 | 788 | 0533.421028.01010102 | RESANE EN CONCRETO DE 3000 PSI (60X60X10) CM PARA | 50 | A | 71698.7746 | 2020-02-28 | 2020-12-31 | Unidad. | 2 - Mano de Obra | CRPE
| 693 | 5 |  | 3403 | 788 | 0533.421028.01010102 | RESANE EN TABLETA (60 X 60 X 10 CM) PARA POSTE DE | 50 | A | 73491.244 | 2020-02-28 | 2020-12-31 | Unidad. | 2 - Mano de Obra | CRPE
| 694 | 5 |  | 3403 | 788 | 0533.421028.01010102 | RESANE EN TABLETA Y CONCRETO DE 3000 PSI (60X60X10 | 50 | A | 82453.5908 | 2020-02-28 | 2020-12-31 | Unidad. | 2 - Mano de Obra | CRPE
| 695 | 5 |  | 3403 | 788 | 0533.421028.01010102 | RETENSIONADA DE RED EN B.T. | 27 | A | 599.5255 | 2020-02-28 | 2020-12-31 | ML | 2 - Mano de Obra | CRPE
| 696 | 5 |  | 3403 | 788 | 0533.421028.01010102 | RETENSIONADA DE RED EN M.T. | 27 | O | 800.046 | 2020-02-28 | 2020-12-31 | ML | 2 - Mano de Obra | CRPE
| 697 | 5 |  | 3403 | 788 | 0533.421028.01010102 | RETENSIONADA DE RED UNIFILAR EN B.T. | 36 | A | 1451.4829 | 2020-02-28 | 2020-12-31 | ML | 2 - Mano de Obra | CRPE
| 698 | 5 |  | 3403 | 788 | 0533.421028.01010102 | RETENSIONADA DE RED UNIFILAR EN M.T. | 36 | O | 1703.9147 | 2020-02-28 | 2020-12-31 | ML | 2 - Mano de Obra | CRPE
| 699 | 5 |  | 3403 | 788 | 0533.421028.01010102 | REUBICACION DE ACOMETIDAS SUBTERRANEAS EN BT | 44 | A | 217656.2673 | 2020-02-28 | 2020-12-31 | Unidad. | 2 - Mano de Obra | CRPE
| 700 | 5 |  | 3403 | 788 | 0533.421028.01010102 | REUBICACION DE ACOMETIDAS SUBTERRANEAS EN MT | 44 | A | 551394.5201 | 2020-02-28 | 2020-12-31 | Unidad. | 2 - Mano de Obra | CRPE
| 701 | 5 |  | 3403 | 788 | 0533.421028.01010102 | REUBICACION DE LAMPARA | 22 | A | 68199.337 | 2020-02-28 | 2020-12-31 | Unidad. | 2 - Mano de Obra | CRPE
| 702 | 5 |  | 3403 | 788 | 0533.421028.01010102 | REUBICACIÓN POSTE B.T. INCLUYE ABERTURA DE HOYO, H | 50 | O | 194922.1371 | 2020-02-28 | 2020-12-31 | Unidad. | 2 - Mano de Obra | CRPE
| 703 | 5 |  | 3403 | 788 | 0533.421028.01010102 | REUBICACIÓN POSTE M.T. INCLUYE ABERTURA DE HOYO, H | 50 | O | 324871.5857 | 2020-02-28 | 2020-12-31 | Unidad. | 2 - Mano de Obra | CRPE
| 704 | 5 |  | 3747 | 907 | 0533.421028.01010102 | SERVICIO DE CAMIONETA DOBLE CABINA 4X4 CON CONDUCT | 50 | A | 206574.7148 | 2020-02-28 | 2020-12-31 | Día | 2 - Mano de Obra | CRPE
| 705 | 5 |  | 3747 | 907 | 0533.421028.01010102 | SERVICIO DE MOTOCICLETA | 23 | A | 14444.5956 | 2020-02-28 | 2020-12-31 | Día | 2 - Mano de Obra | CRPE
| 706 | 5 |  | 3403 | 788 | 0533.421028.01010102 | TENDIDA Y TENSIONADA DE CABLE TRENZADO EN B.T. | 46 | A | 800.046 | 2020-02-28 | 2020-12-31 | ML | 2 - Mano de Obra | CRPE
| 707 | 5 |  | 3403 | 788 | 0533.421028.01010102 | TENDIDA Y TENSIONADA DE CABLE TRENZADO EN B.T. (TO | 50 | A | 6811.5872 | 2020-02-28 | 2020-12-31 | ML | 2 - Mano de Obra | CRPE
| 708 | 5 |  | 3403 | 788 | 0533.421028.01010102 | TENDIDA Y TENSIONADA DE RED EN M.T. | 35 | A | 1600.0919 | 2020-02-28 | 2020-12-31 | ML | 2 - Mano de Obra | CRPE
| 709 | 5 |  | 3403 | 788 | 0533.421028.01010102 | TENDIDA Y TENSIONADA DE RED UNIFILAR BT ACSR | 44 | A | 856.0288 | 2020-02-28 | 2020-12-31 | ML | 2 - Mano de Obra | CRPE
| 710 | 5 |  | 3403 | 788 | 0533.421028.01010102 | TENDIDA Y TENSIONADA DE RED UNIFILAR EN M.T. | 44 | A | 2329.9048 | 2020-02-28 | 2020-12-31 | ML | 2 - Mano de Obra | CRPE
| 711 | 5 |  | 3403 | 788 | 0533.421028.01010102 | TOMA DE CARGA EN B.T. DE TRANSFORMADOR DE DISTRIBU | 50 | A | 72551.7498 | 2020-02-28 | 2020-12-31 | Unidad. | 2 - Mano de Obra | CRPE
| 712 | 5 |  | 3403 | 788 | 0533.421028.01010102 | TRABAJO CUADRILLA EN CAMIONETA TIPO INSTALACIONES | 50 | A | 72923.2724 | 2020-02-28 | 2020-12-31 | Hora | 2 - Mano de Obra | CRPE
| 713 | 5 |  | 3403 | 788 | 0533.421028.01010102 | TRABAJO CUADRILLA EN CAMIONETA TIPO INSTALACIONES | 50 | A | 99283.0562 | 2020-02-28 | 2020-12-31 | Hora | 2 - Mano de Obra | CRPE
| 714 | 5 |  | 3403 | 788 | 0533.421028.01010102 | TRABAJO CUADRILLA EN CAMIONETA TIPO INSTALACIONES | 50 | A | 86818.2181 | 2020-02-28 | 2020-12-31 | Hora | 2 - Mano de Obra | CRPE
| 715 | 5 |  | 3403 | 788 | 0533.421028.01010102 | TRABAJO CUADRILLA TIPO INSTALACIONES Y/O REVISIONE | 50 | A | 77325.5609 | 2020-02-28 | 2020-12-31 | Hora | 2 - Mano de Obra | CRPE
| 716 | 5 |  | 3403 | 788 | 0533.421028.01010102 | TRABAJO CUADRILLA TIPO INSTALACIONES Y/O REVISIONE | 50 | A | 96656.9511 | 2020-02-28 | 2020-12-31 | Hora | 2 - Mano de Obra | CRPE
| 717 | 5 |  | 3403 | 788 | 0533.421028.01010102 | TRABAJO CUADRILLA TIPO REDES (1 CAPORAL, 3 LINIERO | 50 | A | 200846.1415 | 2020-02-28 | 2020-12-31 | Hora | 2 - Mano de Obra | CRPE
| 718 | 5 |  | 3403 | 788 | 0533.421028.01010102 | TRABAJO CUADRILLA TIPO REDES. INCLUYE TRANSPORTE H | 50 | A | 351501.105 | 2020-02-28 | 2020-12-31 | Hora | 2 - Mano de Obra | CRPE
| 719 | 5 |  | 3403 | 788 | 0533.421028.01010102 | TRABAJO CUADRILLA TIPO REDES. INCLUYE TRANSPORTE H | 50 | A | 126958.946 | 2020-02-28 | 2020-12-31 | Hora | 2 - Mano de Obra | CRPE
| 720 | 5 |  | 3403 | 788 | 0533.421028.01010102 | TRABAJO DE AUXILIAR ELECTRICISTA, INCLUYE HERRAMIE | 50 | A | 12908.6295 | 2020-02-28 | 2020-12-31 | Hora | 2 - Mano de Obra | CRPE
| 721 | 5 |  | 3403 | 788 | 0533.421028.01010102 | TRABAJO DE AUXILIAR ELECTRICISTA, INCLUYE HERRAMIE | 50 | A | 22512.2345 | 2020-02-28 | 2020-12-31 | Hora | 2 - Mano de Obra | CRPE
| 722 | 5 |  | 3403 | 788 | 0533.421028.01010102 | TRABAJO DE AUXILIAR ELECTRICISTA, INCLUYE HERRAMIE | 50 | A | 17390.3118 | 2020-02-28 | 2020-12-31 | Hora | 2 - Mano de Obra | CRPE
| 723 | 5 |  | 3403 | 788 | 0533.421028.01010102 | TRABAJO DE CUADRILLA TIPO MACROMEDICIÓN E INDUSTRI | 50 | A | 68734.7367 | 2020-02-28 | 2020-12-31 | Día | 2 - Mano de Obra | CRPE
| 724 | 5 |  | 3403 | 788 | 0533.421028.01010102 | TRABAJO DE CUADRILLA TIPO MACROMEDICIÓN E INDUSTRI | 50 | A | 97926.2352 | 2020-02-28 | 2020-12-31 | Día | 2 - Mano de Obra | CRPE
| 725 | 5 |  | 3403 | 788 | 0533.421028.01010102 | TRABAJO DE CUADRILLA TIPO MACROMEDICIÓN E INDUSTRI | 50 | A | 82357.911 | 2020-02-28 | 2020-12-31 | Día | 2 - Mano de Obra | CRPE
| 726 | 5 |  | 3403 | 788 | 0533.421028.01010102 | TRABAJO DE LINIERO, INCLUYE HERRAMIENTAS Y ELEMENT | 50 | O | 18551.7017 | 2020-02-28 | 2020-12-31 | Hora | 2 - Mano de Obra | CRPE
| 727 | 5 |  | 3467 | 753 | 05337700.439090.01310102 | TRABAJO DE PROFESIONAL | 22 | O | 34671.7115 | 2020-02-28 | 2020-12-31 | Hora | 2 - Mano de Obra | CRPE
| 728 | 5 |  | 3403 | 788 | 0533.421028.01010102 | TRABAJO DE TÉCNICO ELECTRICISTA, INCLUYE HERRAMIEN | 50 | A | 18458.0576 | 2020-02-28 | 2020-12-31 | Hora | 2 - Mano de Obra | CRPE
| 729 | 5 |  | 3403 | 788 | 0533.421028.01010102 | TRABAJO DE TÉCNICO ELECTRICISTA, INCLUYE HERRAMIEN | 50 | A | 32223.7338 | 2020-02-28 | 2020-12-31 | Hora | 2 - Mano de Obra | CRPE
| 730 | 5 |  | 3403 | 788 | 0533.421028.01010102 | TRABAJO DE TÉCNICO ELECTRICISTA, INCLUYE HERRAMIEN | 50 | A | 24882.8541 | 2020-02-28 | 2020-12-31 | Hora | 2 - Mano de Obra | CRPE
| 731 | 5 |  | 3747 | 907 | 0533.421028.01010102 | TRABAJO DE TECNÓLOGO | 20 | A | 28464.7392 | 2020-02-28 | 2020-12-31 | Hora | 2 - Mano de Obra | CRPE
| 732 | 5 |  | 3467 | 753 | 05337700.439090.01310102 | TRABAJO EN CARRO-CANASTA. | 25 | O | 216580.3786 | 2020-02-28 | 2020-12-31 | Hora | 2 - Mano de Obra | CRPE
| 733 | 5 |  | 3403 | 788 | 0533.421028.01010102 | TRABAJO EN MOTOCICLETA TIPO INSTALACIONES Y/O REVI | 50 | A | 26137.888 | 2020-02-28 | 2020-12-31 | Hora | 2 - Mano de Obra | CRPE
| 734 | 5 |  | 3403 | 788 | 0533.421028.01010102 | TRABAJO EN MOTOCICLETA TIPO INSTALACIONES Y/O REVI | 50 | A | 39865.903 | 2020-02-28 | 2020-12-31 | Hora | 2 - Mano de Obra | CRPE
| 735 | 5 |  | 3403 | 788 | 0533.421028.01010102 | TRABAJO EN MOTOCICLETA TIPO INSTALACIONES Y/O REVI | 50 | A | 32561.6667 | 2020-02-28 | 2020-12-31 | Hora | 2 - Mano de Obra | CRPE
| 736 | 5 |  | 3467 | 753 | 05337700.439090.01310102 | TRABAJO GRUA O CARRO CANASTA (RURAL) | 36 | O | 261187.5208 | 2020-02-28 | 2020-12-31 | Hora | 2 - Mano de Obra | CRPE
| 737 | 5 |  | 3403 | 788 | 0533.421028.01010102 | TRANSPORTE AL SITIO DE OBRA, TENDIDO Y TENSADO DE | 50 | A | 4122.3742 | 2020-02-28 | 2020-12-31 | ML | 2 - Mano de Obra | CRPE
| 738 | 5 |  | 3403 | 788 | 0533.421028.01010102 | TRANSPORTE DE POSTERIA DE 12, 14 Y 16 MTS DE BODEG | 50 | A | 4660.8275 | 2020-02-28 | 2020-12-31 | TON/KM | 2 - Mano de Obra | CRPE
| 739 | 5 |  | 3403 | 788 | 0533.421028.01010102 | TRANSPORTE DE POSTES DE 8, 10 MTS DE BODEGAS CENS | 50 | A | 4438.9318 | 2020-02-28 | 2020-12-31 | TON/KM | 2 - Mano de Obra | CRPE
| 740 | 5 |  | 3403 | 788 | 0533.421028.01010102 | VESTIDA O DESVESTIDA DE ESTRUCTURA EN B.T. | 42 | O | 22219.0879 | 2020-02-28 | 2020-12-31 | Unidad. | 2 - Mano de Obra | CRPE
| 741 | 5 |  | 3403 | 788 | 0533.421028.01010102 | VESTIDA O DESVESTIDA DE ESTRUCTURA EN B.T. RED ABI | 50 | O | 21475.0248 | 2020-02-28 | 2020-12-31 | Unidad. | 2 - Mano de Obra | CRPE
| 742 | 5 |  | 3403 | 788 | 0533.421028.01010102 | VESTIDA O DESVESTIDA DE ESTRUCTURA EN B.T. RED TRE | 50 | O | 17122.612 | 2020-02-28 | 2020-12-31 | Unidad. | 2 - Mano de Obra | CRPE
| 743 | 5 |  | 3403 | 788 | 0533.421028.01010102 | VESTIDA O DESVESTIDA DE ESTRUCTURA EN M.T. | 42 | O | 71698.7746 | 2020-02-28 | 2020-12-31 | Unidad. | 2 - Mano de Obra | CRPE
| 744 | 5 |  | 3403 | 788 | 0533.421028.01010102 | TRABAJO CUADRILLA TIPO ALUMBRADO PUBLICO ¿ JORNADA | 50 | O | 146224.1747 | 2020-02-28 | 2020-12-31 | Hora | 2 - Mano de Obra | EXPANSION Y REPOSICIÓN
| 745 | 5 |  | 3403 | 788 | 0533.421028.01010102 | TRABAJO CUADRILLA TIPO ALUMBRADO PUBLICO ¿ JORNADA | 50 | O | 172248.0613 | 2020-02-28 | 2020-12-31 | Hora | 2 - Mano de Obra | EXPANSION Y REPOSICIÓN
| 746 | 5 |  | 3403 | 788 | 0533.421028.01010102 | TRABAJO CUADRILLA TIPO ALUMBRADO PUBLICO ¿ JORNADA | 50 | O | 172248.0613 | 2020-02-28 | 2020-12-31 | Hora | 2 - Mano de Obra | EXPANSION Y REPOSICIÓN
| 747 | 5 |  | 3403 | 788 | 0533.421028.01010102 | MANTENIMIENTO ESTRUCTURA METALICA ALUMBRADO NAVIDE | 50 | O | 766147.8217 | 2020-02-28 | 2020-12-31 | Unidad. | 2 - Mano de Obra | EXPANSION Y REPOSICIÓN
| 748 | 5 |  | 3403 | 788 | 0533.421028.01010102 | VESTIDA O DESVESTIDA DE ESTRUCTURA EN B.T. | 42 | O | 549384.2265 | 2020-02-28 | 2020-12-31 | Unidad. | 2 - Mano de Obra | EXPANSION Y REPOSICIÓN
| 749 | 5 |  | 3403 | 788 | 0533.421028.01010102 | INSTALACION DE ESTRUCTURA DE SEGURIDAD TIPO CORONA | 50 | O | 113988.2265 | 2020-02-28 | 2020-12-31 | Unidad. | 2 - Mano de Obra | EXPANSION Y REPOSICIÓN
| 750 | 5 |  | 3403 | 788 | 0533.421028.01010102 | INSTALACION DE ESTRUCTURA DE SEGURIDAD TIPO SEPARA | 50 | O | 227975.4351 | 2020-02-28 | 2020-12-31 | Unidad. | 2 - Mano de Obra | EXPANSION Y REPOSICIÓN
| 751 | 5 |  | 3403 | 788 | 0533.421028.01010102 | VESTIDA O DESVESTIDA DE ESTRUCTURA EN B.T. CON TRE | 50 | O | 11211.8399 | 2020-02-28 | 2020-12-31 | Unidad. | 2 - Mano de Obra | EXPANSION Y REPOSICIÓN
| 752 | 5 |  | 3403 | 788 | 0533.421028.01010102 | DESMANTELAMIENTO DE APOYO EN B.T. PARA ESTRUCTURA | 50 | O | 16818.2688 | 2020-02-28 | 2020-12-31 | ML | 2 - Mano de Obra | EXPANSION Y REPOSICIÓN
| 753 | 5 |  | 3403 | 788 | 0533.421028.01010102 | DESMANTELAMIENTO DE APOYO EN B.T. PARA ESTRUCTURA | 50 | O | 13079.6317 | 2020-02-28 | 2020-12-31 | ML | 2 - Mano de Obra | EXPANSION Y REPOSICIÓN
| 754 | 5 |  | 3403 | 788 | 0533.421028.01010102 | DESMANTELAMIENTO DE APOYO EN B.T. PARA ESTRUCTURA | 50 | O | 11211.8399 | 2020-02-28 | 2020-12-31 | ML | 2 - Mano de Obra | EXPANSION Y REPOSICIÓN
| 755 | 5 |  | 3403 | 788 | 0533.421028.01010102 | DESMANTELAMIENTO DE APOYO EN B.T. PARA ESTRUCTURA | 50 | O | 9343.0303 | 2020-02-28 | 2020-12-31 | ML | 2 - Mano de Obra | EXPANSION Y REPOSICIÓN
| 756 | 5 |  | 3403 | 788 | 0533.421028.01010102 | DESMANTELAMIENTO DE APOYO EN B.T. PARA ESTRUCTURA | 50 | O | 7475.2385 | 2020-02-28 | 2020-12-31 | ML | 2 - Mano de Obra | EXPANSION Y REPOSICIÓN
| 757 | 5 |  | 3403 | 788 | 0533.421028.01010102 | DESMANTELAMIENTO DE APOYO EN M.T. PARA ESTRUCTURA | 50 | O | 69140.8669 | 2020-02-28 | 2020-12-31 | ML | 2 - Mano de Obra | EXPANSION Y REPOSICIÓN
| 758 | 5 |  | 3403 | 788 | 0533.421028.01010102 | DESMANTELAMIENTO DE APOYO EN M.T. PARA ESTRUCTURA | 50 | O | 136646.0164 | 2020-02-28 | 2020-12-31 | ML | 2 - Mano de Obra | EXPANSION Y REPOSICIÓN
| 759 | 5 |  | 3403 | 788 | 0533.421028.01010102 | DESMANTELAMIENTO DE APOYO EN M.T. PARA ESTRUCTURA | 50 | O | 132674.287 | 2020-02-28 | 2020-12-31 | ML | 2 - Mano de Obra | EXPANSION Y REPOSICIÓN
| 760 | 5 |  | 3403 | 788 | 0533.421028.01010102 | DESMANTELAMIENTO DE APOYO EN M.T. PARA ESTRUCTURA | 50 | O | 95302.1659 | 2020-02-28 | 2020-12-31 | ML | 2 - Mano de Obra | EXPANSION Y REPOSICIÓN
| 761 | 5 |  | 3403 | 788 | 0533.421028.01010102 | DESMANTELAMIENTO DE APOYO EN M.T. PARA ESTRUCTURA | 50 | O | 82220.4985 | 2020-02-28 | 2020-12-31 | ML | 2 - Mano de Obra | EXPANSION Y REPOSICIÓN
| 762 | 5 |  | 3403 | 788 | 0533.421028.01010102 | DESMANTELAMIENTO DE APOYO EN M.T. PARA ESTRUCTURA | 50 | O | 93432.3384 | 2020-02-28 | 2020-12-31 | ML | 2 - Mano de Obra | EXPANSION Y REPOSICIÓN
| 763 | 5 |  | 3403 | 788 | 0533.421028.01010102 | DESMANTELAMIENTO DE APOYO EN M.T. PARA ESTRUCTURA | 50 | O | 110250.6072 | 2020-02-28 | 2020-12-31 | ML | 2 - Mano de Obra | EXPANSION Y REPOSICIÓN
| 764 | 5 |  | 3403 | 788 | 0533.421028.01010102 | EJECUCION DE PUENTES AEREOS CON APOYO DE ESTRUCTUR | 50 | O | 164440.9971 | 2020-02-28 | 2020-12-31 | Unidad. | 2 - Mano de Obra | EXPANSION Y REPOSICIÓN
| 765 | 5 |  | 3403 | 788 | 0533.421028.01010102 | INSTALACION DE CADENA DE AISLADORES DE SUSPENSION | 50 | O | 16818.2688 | 2020-02-28 | 2020-12-31 | Unidad. | 2 - Mano de Obra | EXPANSION Y REPOSICIÓN
| 766 | 5 |  | 3403 | 788 | 0533.421028.01010102 | PUESTA A TIERRA EN ALTA TENSION EN ESTRUCTURA ESPE | 50 | O | 71008.6586 | 2020-02-28 | 2020-12-31 | Unidad. | 2 - Mano de Obra | EXPANSION Y REPOSICIÓN
| 767 | 5 |  | 3403 | 788 | 0533.421028.01010102 | RETIRO DE PUENTES AEREOS EXISTENTES CON APOYO DE E | 50 | O | 164440.9971 | 2020-02-28 | 2020-12-31 | Unidad. | 2 - Mano de Obra | EXPANSION Y REPOSICIÓN
| 768 | 5 |  | 3403 | 788 | 0533.421028.01010102 | DESMANTELAMIENTO DE APOYO EN M.T. PARA ESTRUCTURA | 50 | O | 56059.1995 | 2020-02-28 | 2020-12-31 | ML | 2 - Mano de Obra | EXPANSION Y REPOSICIÓN
| 769 | 5 |  | 3403 | 788 | 0533.421028.01010102 | VESTIDA O DESVESTIDA DE ESTRUCTURA 90§C BT CABLE T | 50 | O | 9343.0303 | 2020-02-28 | 2020-12-31 | Unidad. | 2 - Mano de Obra | EXPANSION Y REPOSICIÓN
| 770 | 5 |  | 3403 | 788 | 0533.421028.01010102 | VESTIDA O DESVESTIDA DE ESTRUCTURA DE PASO BT CABL | 50 | O | 7475.2385 | 2020-02-28 | 2020-12-31 | Unidad. | 2 - Mano de Obra | EXPANSION Y REPOSICIÓN
| 771 | 5 |  | 3403 | 788 | 0533.421028.01010102 | VESTIDA O DESVESTIDA DE ESTRUCTURA EN ABERTURA BT | 50 | O | 9343.0303 | 2020-02-28 | 2020-12-31 | Unidad. | 2 - Mano de Obra | EXPANSION Y REPOSICIÓN
| 772 | 5 |  | 3403 | 788 | 0533.421028.01010102 | VESTIDA O DESVESTIDA DE ESTRUCTURA EN ABERTURA TRI | 50 | O | 11211.8399 | 2020-02-28 | 2020-12-31 | Unidad. | 2 - Mano de Obra | EXPANSION Y REPOSICIÓN
| 773 | 5 |  | 3403 | 788 | 0533.421028.01010102 | VESTIDA O DESVESTIDA DE ESTRUCTURA EN B.T. CON DOS | 50 | O | 9343.0303 | 2020-02-28 | 2020-12-31 | Unidad. | 2 - Mano de Obra | EXPANSION Y REPOSICIÓN
| 774 | 5 |  | 3403 | 788 | 0533.421028.01010102 | VESTIDA O DESVESTIDA DE ESTRUCTURA EN B.T. CON DOS | 50 | O | 11211.8399 | 2020-02-28 | 2020-12-31 | Unidad. | 2 - Mano de Obra | EXPANSION Y REPOSICIÓN
| 775 | 5 |  | 3403 | 788 | 0533.421028.01010102 | VESTIDA O DESVESTIDA DE ESTRUCTURA EN B.T. CON DOS | 50 | O | 11211.8399 | 2020-02-28 | 2020-12-31 | Unidad. | 2 - Mano de Obra | EXPANSION Y REPOSICIÓN
| 776 | 5 |  | 3403 | 788 | 0533.421028.01010102 | VESTIDA O DESVESTIDA DE ESTRUCTURA EN B.T. CON DOS | 50 | O | 13079.6317 | 2020-02-28 | 2020-12-31 | Unidad. | 2 - Mano de Obra | EXPANSION Y REPOSICIÓN
| 777 | 5 |  | 3403 | 788 | 0533.421028.01010102 | VESTIDA O DESVESTIDA DE ESTRUCTURA EN B.T. CON DOS | 50 | O | 14949.4592 | 2020-02-28 | 2020-12-31 | Unidad. | 2 - Mano de Obra | EXPANSION Y REPOSICIÓN
| 778 | 5 |  | 3403 | 788 | 0533.421028.01010102 | VESTIDA O DESVESTIDA DE ESTRUCTURA EN B.T. CON TRE | 50 | O | 11211.8399 | 2020-02-28 | 2020-12-31 | Unidad. | 2 - Mano de Obra | EXPANSION Y REPOSICIÓN
| 779 | 5 |  | 3403 | 788 | 0533.421028.01010102 | VESTIDA O DESVESTIDA DE ESTRUCTURA EN B.T. CON TRE | 50 | O | 13079.6317 | 2020-02-28 | 2020-12-31 | Unidad. | 2 - Mano de Obra | EXPANSION Y REPOSICIÓN
| 780 | 5 |  | 3403 | 788 | 0533.421028.01010102 | VESTIDA O DESVESTIDA DE ESTRUCTURA EN B.T. CON TRE | 50 | O | 14949.4592 | 2020-02-28 | 2020-12-31 | Unidad. | 2 - Mano de Obra | EXPANSION Y REPOSICIÓN
| 781 | 5 |  | 3403 | 788 | 0533.421028.01010102 | VESTIDA O DESVESTIDA DE ESTRUCTURA EN B.T. CON TRE | 50 | O | 16818.2688 | 2020-02-28 | 2020-12-31 | Unidad. | 2 - Mano de Obra | EXPANSION Y REPOSICIÓN
| 782 | 5 |  | 3403 | 788 | 0533.421028.01010102 | VESTIDA O DESVESTIDA DE ESTRUCTURA EN B.T. CON UNA | 50 | O | 9343.0303 | 2020-02-28 | 2020-12-31 | Unidad. | 2 - Mano de Obra | EXPANSION Y REPOSICIÓN
| 783 | 5 |  | 3403 | 788 | 0533.421028.01010102 | VESTIDA O DESVESTIDA DE ESTRUCTURA EN B.T. CON UNA | 50 | O | 11211.8399 | 2020-02-28 | 2020-12-31 | Unidad. | 2 - Mano de Obra | EXPANSION Y REPOSICIÓN
| 784 | 5 |  | 3403 | 788 | 0533.421028.01010102 | VESTIDA O DESVESTIDA DE ESTRUCTURA EN B.T. CON UNA | 50 | O | 13079.6317 | 2020-02-28 | 2020-12-31 | Unidad. | 2 - Mano de Obra | EXPANSION Y REPOSICIÓN
| 785 | 5 |  | 3403 | 788 | 0533.421028.01010102 | VESTIDA O DESVESTIDA DE ESTRUCTURA EN B.T. CON UNA | 50 | O | 13079.6317 | 2020-02-28 | 2020-12-31 | Unidad. | 2 - Mano de Obra | EXPANSION Y REPOSICIÓN
| 786 | 5 |  | 3403 | 788 | 0533.421028.01010102 | VESTIDA O DESVESTIDA DE ESTRUCTURA EN B.T. CON UNA | 50 | O | 14949.4592 | 2020-02-28 | 2020-12-31 | Unidad. | 2 - Mano de Obra | EXPANSION Y REPOSICIÓN
| 787 | 5 |  | 3403 | 788 | 0533.421028.01010102 | VESTIDA O DESVESTIDA DE ESTRUCTURA TERMINAL BT CAB | 50 | O | 7475.2385 | 2020-02-28 | 2020-12-31 | Unidad. | 2 - Mano de Obra | EXPANSION Y REPOSICIÓN
| 788 | 5 |  | 3403 | 788 | 0533.421028.01010102 | VESTIDA O DESVESTIDA DE ESTRUCTURA TERMINAL CON PR | 50 | O | 7475.2385 | 2020-02-28 | 2020-12-31 | Unidad. | 2 - Mano de Obra | EXPANSION Y REPOSICIÓN
| 789 | 5 |  | 3403 | 788 | 0533.421028.01010102 | VESTIDA O DESVESTIDA DE POSTE DE M.T. PARA ESTRUCT | 50 | O | 113988.2265 | 2020-02-28 | 2020-12-31 | Unidad. | 2 - Mano de Obra | EXPANSION Y REPOSICIÓN
| 790 | 5 |  | 3403 | 788 | 0533.421028.01010102 | VESTIDA O DESVESTIDA DE POSTE DE M.T. PARA ESTRUCT | 50 | O | 95302.1659 | 2020-02-28 | 2020-12-31 | Unidad. | 2 - Mano de Obra | EXPANSION Y REPOSICIÓN
| 791 | 5 |  | 3403 | 788 | 0533.421028.01010102 | VESTIDA O DESVESTIDA DE POSTE DE M.T. PARA ESTRUCT | 50 | O | 285904.4621 | 2020-02-28 | 2020-12-31 | Unidad. | 2 - Mano de Obra | EXPANSION Y REPOSICIÓN
| 792 | 6 |  | 3403 | 788 | 0533.421028.01010102 | VESTIDA O DESVESTIDA DE POSTE EN M.T. PARA ESTRUCT | 50 | O | 149492.5558 | 2020-02-28 | 2020-12-31 | Unidad. | 2 - Mano de Obra | EXPANSION Y REPOSICIÓN
| 793 | 6 |  | 3403 | 788 | 0533.421028.01010102 | VESTIDA O DESVESTIDA DE POSTE EN M.T. PARA ESTRUCT | 50 | O | 312065.7611 | 2020-02-28 | 2020-12-31 | Unidad. | 2 - Mano de Obra | EXPANSION Y REPOSICIÓN
| 794 | 6 |  | 3403 | 788 | 0533.421028.01010102 | VESTIDA O DESVESTIDA DE POSTE EN M.T. PARA ESTRUCT | 50 | O | 312065.7611 | 2020-02-28 | 2020-12-31 | Unidad. | 2 - Mano de Obra | EXPANSION Y REPOSICIÓN
| 795 | 6 |  | 3403 | 788 | 0533.421028.01010102 | VESTIDA O DESVESTIDA DE POSTE EN M.T. PARA ESTRUCT | 50 | O | 211157.1663 | 2020-02-28 | 2020-12-31 | Unidad. | 2 - Mano de Obra | EXPANSION Y REPOSICIÓN
| 796 | 6 |  | 3403 | 788 | 0533.421028.01010102 | VESTIDA O DESVESTIDA DE POSTE EN M.T. PARA ESTRUCT | 50 | O | 317672.19 | 2020-02-28 | 2020-12-31 | Unidad. | 2 - Mano de Obra | EXPANSION Y REPOSICIÓN
| 797 | 6 |  | 3403 | 788 | 0533.421028.01010102 | VESTIDA O DESVESTIDA DE POSTE EN M.T. PARA ESTRUCT | 50 | O | 171916.2356 | 2020-02-28 | 2020-12-31 | Unidad. | 2 - Mano de Obra | EXPANSION Y REPOSICIÓN
| 798 | 6 |  | 3403 | 788 | 0533.421028.01010102 | VESTIDA O DESVESTIDA DE POSTE EN M.T. PARA ESTRUCT | 50 | O | 355045.329 | 2020-02-28 | 2020-12-31 | Unidad. | 2 - Mano de Obra | EXPANSION Y REPOSICIÓN
| 799 | 6 |  | 3403 | 788 | 0533.421028.01010102 | VESTIDA O DESVESTIDA DE POSTE EN M.T. PARA ESTRUCT | 50 | O | 355045.329 | 2020-02-28 | 2020-12-31 | Unidad. | 2 - Mano de Obra | EXPANSION Y REPOSICIÓN
| 800 | 6 |  | 3403 | 788 | 0533.421028.01010102 | VESTIDA O DESVESTIDA DE POSTE EN M.T.. PARA ESTRUC | 50 | O | 265349.5919 | 2020-02-28 | 2020-12-31 | Unidad. | 2 - Mano de Obra | EXPANSION Y REPOSICIÓN
| 801 | 6 |  | 3403 | 788 | 0533.421028.01010102 | VESTIDA O DESVESTIDA DE POSTE EN M.T.. PARA ESTRUC | 50 | O | 571808.9241 | 2020-02-28 | 2020-12-31 | Unidad. | 2 - Mano de Obra | EXPANSION Y REPOSICIÓN
| 802 | 6 |  | 3403 | 788 | 0533.421028.01010102 | TRANSPORTE BOD. CENS HASTA EL SITIO DE LA OBRA Y V | 50 | O | 168179.6342 | 2020-02-28 | 2020-12-31 | Unidad. | 2 - Mano de Obra | EXPANSION Y REPOSICIÓN
| 803 | 6 |  | 3403 | 788 | 0533.421028.01010102 | VESTIDA O DESVESTIDA DE ESTRUCTURA POSTE DE PASO 8 | 50 | O | 23022.1875 | 2020-02-28 | 2020-12-31 | Unidad. | 2 - Mano de Obra | EXPANSION Y REPOSICIÓN
| 804 | 6 |  | 3403 | 788 | 0533.421028.01010102 | VESTIDA O DESVESTIDA DE ESTRUCTURA DOBLE RETENCION | 50 | O | 46041.3213 | 2020-02-28 | 2020-12-31 | Unidad. | 2 - Mano de Obra | EXPANSION Y REPOSICIÓN
| 805 | 6 |  | 3403 | 788 | 0533.421028.01010102 | VESTIDA O DESVESTIDA DE ESTRUCTURA POSTE DE PASO 1 | 50 | O | 23022.1875 | 2020-02-28 | 2020-12-31 | Unidad. | 2 - Mano de Obra | EXPANSION Y REPOSICIÓN
| 806 | 6 |  | 3403 | 788 | 0533.421028.01010102 | VESTIDA O DESVESTIDA DE ESTRUCTURA DOBLE RETENCION | 50 | O | 46041.3213 | 2020-02-28 | 2020-12-31 | Unidad. | 2 - Mano de Obra | EXPANSION Y REPOSICIÓN
| 807 | 6 |  | 3403 | 788 | 0533.421028.01010102 | VESTIDA O DESVESTIDA DE ESTRUCTURA TERMINAL POSTE | 50 | O | 46041.3213 | 2020-02-28 | 2020-12-31 | Unidad. | 2 - Mano de Obra | EXPANSION Y REPOSICIÓN
| 808 | 6 |  | 3403 | 788 | 0533.421028.01010102 | VESTIDA O DESVESTIDA DE ESTRUCTURA TERMINAL POSTE | 50 | O | 46041.3213 | 2020-02-28 | 2020-12-31 | Unidad. | 2 - Mano de Obra | EXPANSION Y REPOSICIÓN
| 809 | 6 |  | 3403 | 788 | 0533.421028.01010102 | SERVICIO MONTAJE DE ESTRUCTURA ANTIESCALATORIA | 46 | A | 37417.9252 | 2020-02-28 | 2020-12-31 | Unidad. | 2 - Mano de Obra | CRPE
| 810 | 6 |  | 3403 | 788 | 0533.421028.01010102 | SERVICIO INSTALACION INTERNA BARRIO SUBNORMAL | 45 | A | 132433.0518 | 2020-02-28 | 2020-12-31 | Unidad. | 2 - Mano de Obra | CRPE
| 811 | 6 |  | 3403 | 788 | 0533.421028.01010102 | INSTALACION MONOFÁSICA - DECISIÓN EMPRSARIAL 410-0 | 50 | A | 305407.8724 | 2020-02-28 | 2020-12-31 | Unidad. | 2 - Mano de Obra | CRPE
| 812 | 6 |  | 3403 | 788 | 0533.421028.01010102 | INSTALACION BIFÁSICA - DECISIÓN EMPRSARIAL 410-037 | 50 | A | 528069.0073 | 2020-02-28 | 2020-12-31 | Unidad. | 2 - Mano de Obra | CRPE
| 813 | 6 |  | 3403 | 788 | 0533.421028.01010102 | ABERTURA DE HOYO PARA HINCAR POSTE DE 10 M | 42 | O | 61280.8735 | 2020-02-28 | 2020-12-31 | Unidad. | 2 - Mano de Obra | EXPANSION Y REPOSICIÓN | MTTO
| 814 | 6 |  | 3403 | 788 | 0533.421028.01010102 | ABERTURA DE HOYO PARA HINCAR POSTE DE 12 M | 42 | O | 73197.0795 | 2020-02-28 | 2020-12-31 | Unidad. | 2 - Mano de Obra | EXPANSION Y REPOSICIÓN | MTTO
| 815 | 6 |  | 3403 | 788 | 0533.421028.01010102 | ABERTURA DE HOYO PARA HINCAR POSTE DE 8 M | 41 | O | 40854.2549 | 2020-02-28 | 2020-12-31 | Unidad. | 2 - Mano de Obra | EXPANSION Y REPOSICIÓN | MTTO
| 816 | 6 |  | 3403 | 788 | 0533.421028.01010102 | ABERTURA DE HOYO. HINCADA. APLOMADA Y APISONADA DE | 50 | O | 90887.663 | 2020-02-28 | 2020-12-31 | Unidad. | 2 - Mano de Obra | EXPANSION Y REPOSICIÓN | MTTO
| 817 | 6 |  | 3403 | 788 | 0533.421028.01010102 | ABERTURA DE HOYO. HINCADA. APLOMADA Y APISONADA DE | 50 | O | 134355.8085 | 2020-02-28 | 2020-12-31 | Unidad. | 2 - Mano de Obra | EXPANSION Y REPOSICIÓN | MTTO
| 818 | 6 |  | 3403 | 788 | 0533.421028.01010102 | ABERTURA DE HOYO. TRANSPORTE. HINCADA. APLOMADA Y | 50 | O | 305023.1174 | 2020-02-28 | 2020-12-31 | Unidad. | 2 - Mano de Obra | EXPANSION Y REPOSICIÓN | MTTO
| 819 | 6 |  | 3403 | 788 | 0533.421028.01010102 | ABERTURA DE HOYO. TRANSPORTE. HINCADA. APLOMADA Y | 50 | O | 406697.1506 | 2020-02-28 | 2020-12-31 | Unidad. | 2 - Mano de Obra | EXPANSION Y REPOSICIÓN | MTTO
| 820 | 6 |  | 3403 | 788 | 0533.421028.01010102 | ABERTURA DE HOYO. TRANSPORTE. HINCADA. APLOMADA Y | 50 | O | 488036.1736 | 2020-02-28 | 2020-12-31 | Unidad. | 2 - Mano de Obra | EXPANSION Y REPOSICIÓN | MTTO
| 821 | 6 |  | 3403 | 788 | 0533.421028.01010102 | ABERTURA DE HOYO. TRANSPORTE. HINCADA. APLOMADA Y | 50 | O | 271131.0945 | 2020-02-28 | 2020-12-31 | Unidad. | 2 - Mano de Obra | EXPANSION Y REPOSICIÓN | MTTO
| 822 | 6 |  | 3403 | 788 | 0533.421028.01010102 | ACERCAMIENTO DE POSTERIA, EXCAVACION, APLOMADA, AP | 50 | O | 413646.1503 | 2020-02-28 | 2020-12-31 | Unidad. | 2 - Mano de Obra | EXPANSION Y REPOSICIÓN | MTTO
| 823 | 6 |  | 3403 | 788 | 0533.421028.01010102 | ACERCAMIENTO DE POSTERIA, EXCAVACION, APLOMADA,API | 50 | O | 386409.9803 | 2020-02-28 | 2020-12-31 | Unidad. | 2 - Mano de Obra | EXPANSION Y REPOSICIÓN | MTTO
| 824 | 6 |  | 3403 | 788 | 0533.421028.01010102 | ACERCAMIENTO DE POSTERIA, EXCAVACION, APLOMADA,API | 50 | O | 578764.031 | 2020-02-28 | 2020-12-31 | Unidad. | 2 - Mano de Obra | EXPANSION Y REPOSICIÓN | MTTO
| 825 | 6 |  | 3403 | 788 | 0533.421028.01010102 | ACERCAMIENTO DE POSTERIA, EXCAVACION, APLOMADA,API | 50 | O | 541314.5518 | 2020-02-28 | 2020-12-31 | Unidad. | 2 - Mano de Obra | EXPANSION Y REPOSICIÓN | MTTO
| 826 | 6 |  | 3403 | 788 | 0533.421028.01010102 | ACERCAMIENTO DE POSTERIA, EXCAVACION, APLOMADA,API | 50 | O | 810269.4398 | 2020-02-28 | 2020-12-31 | Unidad. | 2 - Mano de Obra | EXPANSION Y REPOSICIÓN | MTTO
| 827 | 6 |  | 3403 | 788 | 0533.421028.01010102 | ACERCAMIENTO DE POSTERIA, EXCAVACION, APLOMADA,API | 50 | O | 275764.4395 | 2020-02-28 | 2020-12-31 | Unidad. | 2 - Mano de Obra | EXPANSION Y REPOSICIÓN | MTTO
| 828 | 6 |  | 3403 | 788 | 0533.421028.01010102 | CARGUE A VEHICULO DE POSTE CONCRETO DE 10 MTS | 45 | O | 22129.5153 | 2020-02-28 | 2020-12-31 | Unidad | 2 - Mano de Obra | EXPANSION Y REPOSICIÓN | MTTO
| 829 | 6 |  | 3403 | 788 | 0533.421028.01010102 | CARGUE A VEHICULO DE POSTE CONCRETO DE 12 MTS | 45 | O | 27236.1699 | 2020-02-28 | 2020-12-31 | Unidad | 2 - Mano de Obra | EXPANSION Y REPOSICIÓN | MTTO
| 830 | 6 |  | 3403 | 788 | 0533.421028.01010102 | CARGUE A VEHICULO DE POSTE CONCRETO DE 14 MTS | 45 | O | 32342.8246 | 2020-02-28 | 2020-12-31 | Unidad | 2 - Mano de Obra | EXPANSION Y REPOSICIÓN | MTTO
| 831 | 6 |  | 3403 | 788 | 0533.421028.01010102 | CARGUE A VEHICULO DE POSTE CONCRETO DE 8 MTS | 44 | O | 18724.7396 | 2020-02-28 | 2020-12-31 | Unidad | 2 - Mano de Obra | EXPANSION Y REPOSICIÓN | MTTO
| 832 | 6 |  | 3403 | 788 | 0533.421028.01010102 | CARGUE A VEHICULO POSTE MADERA 12 MTS. | 38 | O | 22129.5153 | 2020-02-28 | 2020-12-31 | Unidad | 2 - Mano de Obra | EXPANSION Y REPOSICIÓN | MTTO
| 833 | 6 |  | 3403 | 788 | 0533.421028.01010102 | CARGUE A VEHICULO POSTE MADERA 8 MTS | 36 | O | 15319.9639 | 2020-02-28 | 2020-12-31 | Unidad | 2 - Mano de Obra | EXPANSION Y REPOSICIÓN | MTTO
| 834 | 6 |  | 3403 | 788 | 0533.421028.01010102 | COLOCACION O DESMANTELE DE SEPARADOR DE LINEAS QUE | 50 | O | 35747.6003 | 2020-02-28 | 2020-12-31 | Unidad | 2 - Mano de Obra | EXPANSION Y REPOSICIÓN | MTTO
| 835 | 6 |  | 3403 | 788 | 0533.421028.01010102 | COLOCACION O DESMANTELE SEPARADOR DE LINEAS QUE SE | 50 | O | 40854.2549 | 2020-02-28 | 2020-12-31 | Unidad | 2 - Mano de Obra | EXPANSION Y REPOSICIÓN | MTTO
| 836 | 6 |  | 3403 | 788 | 0533.421028.01010102 | COLOCACION O DESMANTELE SEPARADORES DE LINEAS QUE | 50 | O | 44258.0128 | 2020-02-28 | 2020-12-31 | Unidad | 2 - Mano de Obra | EXPANSION Y REPOSICIÓN | MTTO
| 837 | 6 |  | 3403 | 788 | 0533.421028.01010102 | CONEXION O DESCONEXION DE TRANSFORMADORES PARTICUL | 50 | O | 66387.5281 | 2020-02-28 | 2020-12-31 | Unidad | 2 - Mano de Obra | EXPANSION Y REPOSICIÓN | MTTO
| 838 | 6 |  | 3403 | 788 | 0533.421028.01010102 | SERVICIO DE 3 EMPALMES POR CAMBIO DE CALIBRES PARA | 50 | O | 23831.3942 | 2020-02-28 | 2020-12-31 | Unidad. | 2 - Mano de Obra | EXPANSION Y REPOSICIÓN | MTTO
| 839 | 6 |  | 3403 | 788 | 0533.421028.01010102 | SERVICIO DE 3 PUENTES PARA TRANSFORMADOR MONOFASIC | 50 | O | 20426.6185 | 2020-02-28 | 2020-12-31 | Unidad. | 2 - Mano de Obra | EXPANSION Y REPOSICIÓN | MTTO
| 840 | 6 |  | 3403 | 788 | 0533.421028.01010102 | SERVICIO DE 4 EMPALMES POR CAMBIO DE CALIBRES PARA | 50 | O | 30640.9457 | 2020-02-28 | 2020-12-31 | Unidad. | 2 - Mano de Obra | EXPANSION Y REPOSICIÓN | MTTO
| 841 | 6 |  | 3403 | 788 | 0533.421028.01010102 | SERVICIO DE 4 PUENTES PARA TRANSFORMADOR TRIFASICO | 50 | O | 25533.2732 | 2020-02-28 | 2020-12-31 | Unidad. | 2 - Mano de Obra | EXPANSION Y REPOSICIÓN | MTTO
| 842 | 6 |  | 3403 | 788 | 0533.421028.01010102 | SERVICIO DE TEMPLETE EN STOP A PUNTA DE POSTE CABL | 50 | O | 115753.2133 | 2020-02-28 | 2020-12-31 | Unidad. | 2 - Mano de Obra | EXPANSION Y REPOSICIÓN | MTTO
| 843 | 6 |  | 3403 | 788 | 0533.421028.01010102 | SERVICIO DE TEMPLETE EN STOP A PUNTA DE POSTE CABL | 50 | O | 122561.7469 | 2020-02-28 | 2020-12-31 | Unidad. | 2 - Mano de Obra | EXPANSION Y REPOSICIÓN | MTTO
| 844 | 6 |  | 3403 | 788 | 0533.421028.01010102 | SERVICIO DE TEMPLETE PARA POSTES DIRECTO A TIERRA | 50 | O | 100432.2316 | 2020-02-28 | 2020-12-31 | Unidad. | 2 - Mano de Obra | EXPANSION Y REPOSICIÓN | MTTO
| 845 | 6 |  | 3403 | 788 | 0533.421028.01010102 | SERVICIO DE TEMPLETE PARA POSTES DIRECTO A TIERRA | 50 | O | 107241.783 | 2020-02-28 | 2020-12-31 | Unidad. | 2 - Mano de Obra | EXPANSION Y REPOSICIÓN | MTTO
| 846 | 6 |  | 3403 | 788 | 0533.421028.01010102 | SERVICIO MONTAJE O DESMANTALAMIENTO DE PUENTES EN | 50 | O | 69792.3038 | 2020-02-28 | 2020-12-31 | Unidad. | 2 - Mano de Obra | EXPANSION Y REPOSICIÓN | MTTO
| 847 | 6 |  | 3403 | 788 | 0533.421028.01010102 | SERVICIO MONTAJE O DESMANTELAMIENTO DE 3 EMPALMES | 50 | O | 35747.6003 | 2020-02-28 | 2020-12-31 | Unidad. | 2 - Mano de Obra | EXPANSION Y REPOSICIÓN | MTTO
| 848 | 6 |  | 3403 | 788 | 0533.421028.01010102 | SERVICIO MONTAJE O DESMANTELAMIENTO DE 4 EMPALMES | 50 | O | 42556.1338 | 2020-02-28 | 2020-12-31 | Unidad. | 2 - Mano de Obra | EXPANSION Y REPOSICIÓN | MTTO
| 849 | 6 |  | 3403 | 788 | 0533.421028.01010102 | SERVICIO MONTAJE O DESMANTELAMIENTO DE PUENTES EN | 50 | O | 5106.6546 | 2020-02-28 | 2020-12-31 | Unidad. | 2 - Mano de Obra | EXPANSION Y REPOSICIÓN | MTTO
| 850 | 6 |  | 3403 | 788 | 0533.421028.01010102 | SERVICIO MONTAJE O DESMANTELAMIENTO DE PUENTES EN | 50 | O | 9423.442 | 2020-02-28 | 2020-12-31 | Unidad. | 2 - Mano de Obra | EXPANSION Y REPOSICIÓN | MTTO
| 851 | 6 |  | 3403 | 788 | 0533.421028.01010102 | SERVICIO MONTAJE O DESMANTELAMIENTO DE PUENTES EN | 50 | O | 59578.9945 | 2020-02-28 | 2020-12-31 | Unidad. | 2 - Mano de Obra | EXPANSION Y REPOSICIÓN | MTTO
| 852 | 6 |  | 3403 | 788 | 0533.421028.01010102 | SERVICIO MONTAJE O DESVESTIDA DE TEMPLETES EN STOP | 50 | O | 115753.2133 | 2020-02-28 | 2020-12-31 | Unidad. | 2 - Mano de Obra | EXPANSION Y REPOSICIÓN | MTTO
| 853 | 6 |  | 3403 | 788 | 0533.421028.01010102 | SERVICIO MONTAJE O DESVESTIDA DE TEMPLETES EN STOP | 50 | O | 132775.0562 | 2020-02-28 | 2020-12-31 | Unidad. | 2 - Mano de Obra | EXPANSION Y REPOSICIÓN | MTTO
| 854 | 6 |  | 3403 | 788 | 0533.421028.01010102 | DESHINCAR (O CORTE) RIEL DOBLE DE 2 - 6 MTS Y REIN | 50 | O | 138307.1805 | 2020-02-28 | 2020-12-31 | Unidad | 2 - Mano de Obra | EXPANSION Y REPOSICIÓN | MTTO
| 855 | 6 |  | 3403 | 788 | 0533.421028.01010102 | DESHINCAR (O CORTE) RIEL DOBLE DE 7 - 10 MTS Y REI | 50 | O | 207461.2797 | 2020-02-28 | 2020-12-31 | Unidad | 2 - Mano de Obra | EXPANSION Y REPOSICIÓN | MTTO
| 856 | 6 |  | 3403 | 788 | 0533.421028.01010102 | DESHINCAR (O CORTE) RIEL O TUBO DE 11 O 12 MTS SEN | 50 | O | 189679.0879 | 2020-02-28 | 2020-12-31 | Unidad | 2 - Mano de Obra | EXPANSION Y REPOSICIÓN | MTTO
| 857 | 6 |  | 3403 | 788 | 0533.421028.01010102 | DESHINCAR (O CORTE) RIEL O TUBO DE 7 - 8 MTS SENCI | 50 | O | 136331.4945 | 2020-02-28 | 2020-12-31 | Unidad | 2 - Mano de Obra | EXPANSION Y REPOSICIÓN | MTTO
| 858 | 6 |  | 3403 | 788 | 0533.421028.01010102 | DESHINCAR POSTE DE CONCRETO DE 10 MTS | 37 | O | 195606.1459 | 2020-02-28 | 2020-12-31 | Unidad | 2 - Mano de Obra | EXPANSION Y REPOSICIÓN | MTTO
| 859 | 6 |  | 3403 | 788 | 0533.421028.01010102 | DESHINCAR POSTE DE CONCRETO DE 12 MTS | 37 | O | 235122.9194 | 2020-02-28 | 2020-12-31 | Unidad | 2 - Mano de Obra | EXPANSION Y REPOSICIÓN | MTTO
| 860 | 6 |  | 3403 | 788 | 0533.421028.01010102 | DESHINCAR POSTE DE CONCRETO DE 14 MTS | 37 | O | 280566.7509 | 2020-02-28 | 2020-12-31 | Unidad | 2 - Mano de Obra | EXPANSION Y REPOSICIÓN | MTTO
| 861 | 6 |  | 3403 | 788 | 0533.421028.01010102 | DESHINCAR POSTE DE CONCRETO DE 8 MTS | 36 | O | 162017.4482 | 2020-02-28 | 2020-12-31 | Unidad | 2 - Mano de Obra | EXPANSION Y REPOSICIÓN | MTTO
| 862 | 6 |  | 3403 | 788 | 0533.421028.01010102 | DESHINCAR POSTE DE MADERA Y REINTEGRO A LA EMPRESA | 50 | O | 140283.8844 | 2020-02-28 | 2020-12-31 | Unidad | 2 - Mano de Obra | EXPANSION Y REPOSICIÓN | MTTO
| 863 | 6 |  | 3403 | 788 | 0533.421028.01010102 | DESHINCAR POSTE DE MADERA Y REINTEGRO A LA EMPRESA | 50 | O | 88911.977 | 2020-02-28 | 2020-12-31 | Unidad | 2 - Mano de Obra | EXPANSION Y REPOSICIÓN | MTTO
| 864 | 6 |  | 3403 | 788 | 0533.421028.01010102 | DESMANTELAMIENTO DE RED CABLE TRENZADO CABLE CUADR | 50 | O | 1701.8789 | 2020-02-28 | 2020-12-31 | ML | 2 - Mano de Obra | EXPANSION Y REPOSICIÓN | MTTO
| 865 | 6 |  | 3403 | 788 | 0533.421028.01010102 | DESMANTELAMIENTO DE RED CABLE TRENZADO CABLE CUADR | 50 | O | 1701.8789 | 2020-02-28 | 2020-12-31 | ML | 2 - Mano de Obra | EXPANSION Y REPOSICIÓN | MTTO
| 866 | 6 |  | 3403 | 788 | 0533.421028.01010102 | DESMANTELAMIENTO DE RED CABLE TRENZADO CABLE TRIPL | 50 | O | 1701.8789 | 2020-02-28 | 2020-12-31 | ML | 2 - Mano de Obra | EXPANSION Y REPOSICIÓN | MTTO
| 867 | 6 |  | 3403 | 788 | 0533.421028.01010102 | DESMANTELAMIENTO DE RED CABLE TRENZADO CABLE TRIPL | 50 | O | 1701.8789 | 2020-02-28 | 2020-12-31 | ML | 2 - Mano de Obra | EXPANSION Y REPOSICIÓN | MTTO
| 868 | 6 |  | 3403 | 788 | 0533.421028.01010102 | DESMANTELAMIENTO DE RED DE BAJA TENSION Y REINTEGR | 50 | O | 2462.2279 | 2020-02-28 | 2020-12-31 | ML | 2 - Mano de Obra | EXPANSION Y REPOSICIÓN | MTTO
| 869 | 6 |  | 3403 | 788 | 0533.421028.01010102 | DESMANTELAMIENTO DE RED DE BAJA TENSION Y REINTEGR | 50 | O | 3447.5263 | 2020-02-28 | 2020-12-31 | ML | 2 - Mano de Obra | EXPANSION Y REPOSICIÓN | MTTO
| 870 | 6 |  | 3403 | 788 | 0533.421028.01010102 | DESMANTELAMIENTO DE RED DE BAJA TENSION Y REINTEGR | 50 | O | 2953.8592 | 2020-02-28 | 2020-12-31 | ML | 2 - Mano de Obra | EXPANSION Y REPOSICIÓN | MTTO
| 871 | 6 |  | 3403 | 788 | 0533.421028.01010102 | DESMANTELAMIENTO DE RED DE BAJA TENSION Y REINTEGR | 50 | O | 2585.3902 | 2020-02-28 | 2020-12-31 | ML | 2 - Mano de Obra | EXPANSION Y REPOSICIÓN | MTTO
| 872 | 6 |  | 3403 | 788 | 0533.421028.01010102 | DESMANTELAMIENTO DE RED DE MEDIA TENSION Y REINTEG | 50 | O | 2462.2279 | 2020-02-28 | 2020-12-31 | ML | 2 - Mano de Obra | EXPANSION Y REPOSICIÓN | MTTO
| 873 | 6 |  | 3403 | 788 | 0533.421028.01010102 | DESMANTELAMIENTO DE RED DE MEDIA TENSION Y REINTEG | 50 | O | 3404.7757 | 2020-02-28 | 2020-12-31 | ML | 2 - Mano de Obra | EXPANSION Y REPOSICIÓN | MTTO
| 874 | 6 |  | 3403 | 788 | 0533.421028.01010102 | DESMANTELE DE POSTE DE PASO TRASLADO DE RED (4 O 5 | 50 | O | 61280.8735 | 2020-02-28 | 2020-12-31 | ML | 2 - Mano de Obra | EXPANSION Y REPOSICIÓN | MTTO
| 875 | 6 |  | 3403 | 788 | 0533.421028.01010102 | DESMANTELE DE POSTES ABERTURA Y TERMINALES. TRASLA | 50 | O | 262146.3545 | 2020-02-28 | 2020-12-31 | ML | 2 - Mano de Obra | EXPANSION Y REPOSICIÓN | MTTO
| 876 | 6 |  | 3403 | 788 | 0533.421028.01010102 | DESMONTAJE DE CAJA METALICA DERIVACION 8 ACOMETIDA | 50 | O | 25533.2732 | 2020-02-28 | 2020-12-31 | Unidad. | 2 - Mano de Obra | EXPANSION Y REPOSICIÓN | MTTO
| 877 | 6 |  | 3403 | 788 | 0533.421028.01010102 | ENERGIA DEJADA DE FACTURAR | 26 | A | 0 | 2020-02-28 | 2020-12-31 | Kw/H Mes Liquidado. | 2 - Mano de Obra | CRPE
| 878 | 6 |  | 3403 | 788 | 0533.421028.01010102 | EXCAVACION. TRANSPORTE. HINCADA Y FUNDIDA DE COLUM | 50 | O | 268711.6171 | 2020-02-28 | 2020-12-31 | Unidad. | 2 - Mano de Obra | EXPANSION Y REPOSICIÓN | MTTO
| 879 | 6 |  | 3403 | 788 | 0533.421028.01010102 | EXCAVACION. TRANSPORTE. HINCADA Y FUNDIDA DE COLUM | 50 | O | 292421.8848 | 2020-02-28 | 2020-12-31 | Unidad. | 2 - Mano de Obra | EXPANSION Y REPOSICIÓN | MTTO
| 880 | 6 |  | 3403 | 788 | 0533.421028.01010102 | EXCAVACION. TRANSPORTE. HINCADA Y FUNDIDA DE COLUM | 50 | O | 318107.8384 | 2020-02-28 | 2020-12-31 | Unidad. | 2 - Mano de Obra | EXPANSION Y REPOSICIÓN | MTTO
| 881 | 6 |  | 3403 | 788 | 0533.421028.01010102 | EXCAVACION. TRANSPORTE. HINCADA Y FUNDIDA DE COLUM | 50 | O | 122500.6747 | 2020-02-28 | 2020-12-31 | Unidad. | 2 - Mano de Obra | EXPANSION Y REPOSICIÓN | MTTO
| 882 | 6 |  | 3403 | 788 | 0533.421028.01010102 | EXCAVACION. TRANSPORTE. HINCADA Y FUNDIDA DE COLUM | 50 | O | 152138.0004 | 2020-02-28 | 2020-12-31 | Unidad. | 2 - Mano de Obra | EXPANSION Y REPOSICIÓN | MTTO
| 883 | 6 |  | 3403 | 788 | 0533.421028.01010102 | EXCAVACION. TRANSPORTE. HINCADA Y FUNDIDA DE COLUM | 50 | O | 177823.954 | 2020-02-28 | 2020-12-31 | Unidad. | 2 - Mano de Obra | EXPANSION Y REPOSICIÓN | MTTO
| 884 | 6 |  | 3403 | 788 | 0533.421028.01010102 | EXCAVACION. TRANSPORTE. HINCADA Y FUNDIDA DE COLUM | 50 | O | 191654.7739 | 2020-02-28 | 2020-12-31 | Unidad. | 2 - Mano de Obra | EXPANSION Y REPOSICIÓN | MTTO
| 885 | 6 |  | 3403 | 788 | 0533.421028.01010102 | EXCAVACION. TRANSPORTE. HINCADA Y FUNDIDA DE COLUM | 50 | O | 207461.2797 | 2020-02-28 | 2020-12-31 | Unidad. | 2 - Mano de Obra | EXPANSION Y REPOSICIÓN | MTTO
| 886 | 6 |  | 3403 | 788 | 0533.421028.01010102 | EXCAVACION. TRANSPORTE. HINCADA Y FUNDIDA DE COLUM | 50 | O | 221292.0996 | 2020-02-28 | 2020-12-31 | Unidad. | 2 - Mano de Obra | EXPANSION Y REPOSICIÓN | MTTO
| 887 | 6 |  | 3403 | 788 | 0533.421028.01010102 | EXCAVACION. TRANSPORTE. HINCADA Y FUNDIDA DE COLUM | 50 | O | 239074.2914 | 2020-02-28 | 2020-12-31 | Unidad. | 2 - Mano de Obra | EXPANSION Y REPOSICIÓN | MTTO
| 888 | 6 |  | 3403 | 788 | 0533.421028.01010102 | EXCAVACION. TRANSPORTE. HINCADA. APLOMADA Y APISON | 50 | O | 219316.4136 | 2020-02-28 | 2020-12-31 | Unidad. | 2 - Mano de Obra | EXPANSION Y REPOSICIÓN | MTTO
| 889 | 6 |  | 3403 | 788 | 0533.421028.01010102 | EXCAVACION. TRANSPORTE. HINCADA. APLOMADA Y APISON | 50 | O | 262784.5591 | 2020-02-28 | 2020-12-31 | Unidad. | 2 - Mano de Obra | EXPANSION Y REPOSICIÓN | MTTO
| 890 | 6 |  | 3403 | 788 | 0533.421028.01010102 | EXCAVACION. TRANSPORTE. HINCADA. APLOMADA Y APISON | 50 | O | 183752.0299 | 2020-02-28 | 2020-12-31 | Unidad. | 2 - Mano de Obra | EXPANSION Y REPOSICIÓN | MTTO
| 891 | 6 |  | 3403 | 788 | 0533.421028.01010102 | HACER ABERTURA DONDE EXISTE POSTE DE PASO B.T. RED | 50 | O | 69792.3038 | 2020-02-28 | 2020-12-31 | Unidad. | 2 - Mano de Obra | EXPANSION Y REPOSICIÓN | MTTO
| 892 | 6 |  | 3403 | 788 | 0533.421028.01010102 | HACER ABERTURA DONDE EXISTE POSTE DE PASO B.T. RED | 50 | O | 119156.9712 | 2020-02-28 | 2020-12-31 | Unidad. | 2 - Mano de Obra | EXPANSION Y REPOSICIÓN | MTTO
| 893 | 6 |  | 3403 | 788 | 0533.421028.01010102 | HACER ABERTURA DONDE EXISTE POSTE DE PASO B.T. RED | 50 | O | 105538.8862 | 2020-02-28 | 2020-12-31 | Unidad. | 2 - Mano de Obra | EXPANSION Y REPOSICIÓN | MTTO
| 894 | 6 |  | 3403 | 788 | 0533.421028.01010102 | HACER ABERTURA DONDE EXISTE POSTE DE PASO B.T. RED | 50 | O | 86814.1466 | 2020-02-28 | 2020-12-31 | Unidad. | 2 - Mano de Obra | EXPANSION Y REPOSICIÓN | MTTO
| 895 | 6 |  | 3403 | 788 | 0533.421028.01010102 | INFORMACION A USUARIOS PARA DESCONEXION DE TRANSFO | 50 | A | 2126.3308 | 2020-02-28 | 2020-12-31 | Unidad. | 2 - Mano de Obra | EXPANSION Y REPOSICIÓN | MTTO
| 896 | 6 |  | 3403 | 788 | 0533.421028.01010102 | INSTALACION DE CAJA DE DERIVACION DE ACOMETIDAS DE | 50 | O | 47662.7885 | 2020-02-28 | 2020-12-31 | Unidad. | 2 - Mano de Obra | EXPANSION Y REPOSICIÓN | MTTO
| 897 | 6 |  | 3403 | 788 | 0533.421028.01010102 | INSTALACIÓN PINZA PARA ACOMETIDA (CABLE TRENZADO A | 50 | A | 4780.9362 | 2020-02-28 | 2020-12-31 | Unidad. | 2 - Mano de Obra | EXPANSION Y REPOSICIÓN | MTTO
| 898 | 6 |  | 3409 | 734 | 0533.421028.01010102 | METRO CUBICO DE CONCRETO DE 3000 PSI (MANO DE OBRA | 50 | L | 631533.4741 | 2020-02-28 | 2020-12-31 | m3 | 2 - Mano de Obra | EXPANSION Y REPOSICIÓN | MTTO
| 899 | 6 |  | 3403 | 788 | 0533.421028.01010102 | MONTAJE DE CAJA METALICA DE DERIVACION 8 ACOMETIDA | 50 | O | 25533.2732 | 2020-02-28 | 2020-12-31 | Unidad. | 2 - Mano de Obra | EXPANSION Y REPOSICIÓN | MTTO
| 900 | 6 |  | 3403 | 788 | 0533.421028.01010102 | RESANE EN CONCRETO DE 3000 PSI (60 X 60 X 10) CM P | 50 | O | 23831.3942 | 2020-02-28 | 2020-12-31 | Unidad. | 2 - Mano de Obra | EXPANSION Y REPOSICIÓN | MTTO
| 901 | 6 |  | 3403 | 788 | 0533.421028.01010102 | RESANE EN TABLETA Y CONCRETO DE 3000 PSI (60 X 60 | 50 | O | 30640.9457 | 2020-02-28 | 2020-12-31 | Unidad. | 2 - Mano de Obra | EXPANSION Y REPOSICIÓN | MTTO
| 902 | 6 |  | 3403 | 788 | 0533.421028.01010102 | RETENSIONADA DE CABLE TRENZADO CUADRUPLEX 2/0-4/0 | 49 | O | 1701.8789 | 2020-02-28 | 2020-12-31 | ML | 2 - Mano de Obra | EXPANSION Y REPOSICIÓN | MTTO
| 903 | 6 |  | 3403 | 788 | 0533.421028.01010102 | RETENSIONADA DE CABLE TRENZADO CUADRUPLEX 2-1/0 | 47 | O | 679.9373 | 2020-02-28 | 2020-12-31 | ML | 2 - Mano de Obra | EXPANSION Y REPOSICIÓN | MTTO
| 904 | 6 |  | 3403 | 788 | 0533.421028.01010102 | RETENSIONADA DE CABLE TRENZADO TRIPLEX 2/0-4/0 | 46 | O | 679.9373 | 2020-02-28 | 2020-12-31 | ML | 2 - Mano de Obra | EXPANSION Y REPOSICIÓN | MTTO
| 905 | 6 |  | 3403 | 788 | 0533.421028.01010102 | RETENSIONADA DE CABLE TRENZADO TRIPLEX 2-1/0 | 44 | O | 679.9373 | 2020-02-28 | 2020-12-31 | ML | 2 - Mano de Obra | EXPANSION Y REPOSICIÓN | MTTO
| 906 | 6 |  | 3403 | 788 | 0533.421028.01010102 | RETENSIONADA DE LINEAS DE BAJA TENSION BIFILAR. | 47 | O | 1701.8789 | 2020-02-28 | 2020-12-31 | ML | 2 - Mano de Obra | EXPANSION Y REPOSICIÓN | MTTO
| 907 | 6 |  | 3403 | 788 | 0533.421028.01010102 | RETENSIONADA DE LINEAS DE BAJA TENSION PENTAFILAR. | 50 | O | 3404.7757 | 2020-02-28 | 2020-12-31 | ML | 2 - Mano de Obra | EXPANSION Y REPOSICIÓN | MTTO
| 908 | 6 |  | 3403 | 788 | 0533.421028.01010102 | RETENSIONADA DE LINEAS DE BAJA TENSION TETRAFILAR. | 50 | O | 3404.7757 | 2020-02-28 | 2020-12-31 | ML | 2 - Mano de Obra | EXPANSION Y REPOSICIÓN | MTTO
| 909 | 6 |  | 3403 | 788 | 0533.421028.01010102 | RETENSIONADA DE LINEAS DE BAJA TENSION TRIFILAR. | 48 | O | 3404.7757 | 2020-02-28 | 2020-12-31 | ML | 2 - Mano de Obra | EXPANSION Y REPOSICIÓN | MTTO
| 910 | 6 |  | 3403 | 788 | 0533.421028.01010102 | RETENSIONADA O DESMANTELAMIENTO DE TEMPLETES DIREC | 50 | O | 49365.6853 | 2020-02-28 | 2020-12-31 | ML | 2 - Mano de Obra | EXPANSION Y REPOSICIÓN | MTTO
| 911 | 6 |  | 3403 | 788 | 0533.421028.01010102 | REUBICAR LAMPARA BRAZO GRANDE | 29 | O | 74898.9584 | 2020-02-28 | 2020-12-31 | Unidad. | 2 - Mano de Obra | EXPANSION Y REPOSICIÓN | MTTO
| 912 | 6 |  | 3403 | 788 | 0533.421028.01010102 | REUBICAR LAMPARA BRAZO MEDIANO | 30 | O | 52769.4431 | 2020-02-28 | 2020-12-31 | Unidad. | 2 - Mano de Obra | EXPANSION Y REPOSICIÓN | MTTO
| 913 | 6 |  | 3403 | 788 | 0533.421028.01010102 | REUBICAR LAMPARA DE BRAZO PEQUEÑO | 33 | O | 28938.0489 | 2020-02-28 | 2020-12-31 | Unidad. | 2 - Mano de Obra | EXPANSION Y REPOSICIÓN | MTTO
| 914 | 6 |  | 3403 | 788 | 0533.421028.01010102 | REUBICAR POSTE DE CONCRETO (CON REDES) DE 10 METRO | 50 | O | 359173.8104 | 2020-02-28 | 2020-12-31 | Unidad. | 2 - Mano de Obra | EXPANSION Y REPOSICIÓN | MTTO
| 915 | 6 |  | 3403 | 788 | 0533.421028.01010102 | REUBICAR POSTE DE CONCRETO (CON REDES) DE 12 METRO | 50 | O | 468118.4902 | 2020-02-28 | 2020-12-31 | Unidad. | 2 - Mano de Obra | EXPANSION Y REPOSICIÓN | MTTO
| 916 | 6 |  | 3403 | 788 | 0533.421028.01010102 | REUBICAR POSTE DE CONCRETO (CON REDES) DE 8 METROS | 50 | O | 275764.4395 | 2020-02-28 | 2020-12-31 | Unidad. | 2 - Mano de Obra | EXPANSION Y REPOSICIÓN | MTTO
| 917 | 6 |  | 3403 | 788 | 0533.421028.01010102 | TENDIDA Y TENSIONADA DE CABLE TRENZADO XLP 90ØC CU | 50 | O | 4692.3815 | 2020-02-28 | 2020-12-31 | ML | 2 - Mano de Obra | EXPANSION Y REPOSICIÓN | MTTO
| 918 | 6 |  | 3403 | 788 | 0533.421028.01010102 | TENDIDA Y TENSIONADA DE CABLE TRENZADO XLP 90øC CU | 50 | O | 6071.5956 | 2020-02-28 | 2020-12-31 | ML | 2 - Mano de Obra | EXPANSION Y REPOSICIÓN | MTTO
| 919 | 6 |  | 3403 | 788 | 0533.421028.01010102 | TENDIDA Y TENSIONADA DE CABLE TRENZADO XLP 90øC CU | 50 | O | 8601.0029 | 2020-02-28 | 2020-12-31 | ML | 2 - Mano de Obra | EXPANSION Y REPOSICIÓN | MTTO
| 920 | 6 |  | 3403 | 788 | 0533.421028.01010102 | TENDIDA Y TENSIONADA DE CABLE TRENZADO XLP 90ØC TR | 50 | O | 4128.4814 | 2020-02-28 | 2020-12-31 | ML | 2 - Mano de Obra | EXPANSION Y REPOSICIÓN | MTTO
| 921 | 6 |  | 3403 | 788 | 0533.421028.01010102 | TENDIDA Y TENSIONADA DE CABLE TRENZADO XLP 90øC TR | 50 | O | 4487.7896 | 2020-02-28 | 2020-12-31 | ML | 2 - Mano de Obra | EXPANSION Y REPOSICIÓN | MTTO
| 922 | 6 |  | 3403 | 788 | 0533.421028.01010102 | TENDIDA Y TENSIONADA DE CABLE TRENZADO XLP 90øC TR | 50 | O | 6880.8023 | 2020-02-28 | 2020-12-31 | ML | 2 - Mano de Obra | EXPANSION Y REPOSICIÓN | MTTO
| 923 | 6 |  | 3403 | 788 | 0533.421028.01010102 | TENDIDA Y TENSIONADA DE RED BIFILAR EN BAJA TENSIO | 50 | O | 1701.8789 | 2020-02-28 | 2020-12-31 | ML | 2 - Mano de Obra | EXPANSION Y REPOSICIÓN | MTTO
| 924 | 6 |  | 3403 | 788 | 0533.421028.01010102 | TENDIDA Y TENSIONADA DE RED PENTAFILAR EN BAJA TEN | 50 | O | 3404.7757 | 2020-02-28 | 2020-12-31 | ML | 2 - Mano de Obra | EXPANSION Y REPOSICIÓN | MTTO
| 925 | 6 |  | 3403 | 788 | 0533.421028.01010102 | TENDIDA Y TENSIONADA DE RED TETRAFILAR EN BAJA TEN | 50 | O | 1701.8789 | 2020-02-28 | 2020-12-31 | ML | 2 - Mano de Obra | EXPANSION Y REPOSICIÓN | MTTO
| 926 | 6 |  | 3403 | 788 | 0533.421028.01010102 | TENDIDA Y TENSIONADA DE RED TRIFILAR EN BAJA TENSI | 50 | O | 1701.8789 | 2020-02-28 | 2020-12-31 | ML | 2 - Mano de Obra | EXPANSION Y REPOSICIÓN | MTTO
| 927 | 6 |  | 3403 | 788 | 0533.421028.01010102 | TRANSPORTE Y DESCARGUE DE POSTE DE MADERA INMUNIZA | 50 | O | 61280.8735 | 2020-02-28 | 2020-12-31 | Unidad. | 2 - Mano de Obra | EXPANSION Y REPOSICIÓN | MTTO
| 928 | 6 |  | 3403 | 788 | 0533.421028.01010102 | TRANSPORTE Y DESCARGUE DE POSTE DE MADERA INMUNIZA | 50 | O | 90218.9223 | 2020-02-28 | 2020-12-31 | Unidad. | 2 - Mano de Obra | EXPANSION Y REPOSICIÓN | MTTO
| 929 | 6 |  | 3403 | 788 | 0533.421028.01010102 | TRANSPORTE Y DESCARGUE DE POSTES DE FIBRA DE VIDRI | 50 | O | 54448.9289 | 2020-02-28 | 2020-12-31 | Unidad. | 2 - Mano de Obra | EXPANSION Y REPOSICIÓN | MTTO
| 930 | 6 |  | 3403 | 788 | 0533.421028.01010102 | TRANSPORTE Y DESCARGUE DE POSTES DE FIBRA DE VIDRI | 50 | O | 24234.4708 | 2020-02-28 | 2020-12-31 | Unidad. | 2 - Mano de Obra | EXPANSION Y REPOSICIÓN | MTTO
| 931 | 6 |  | 3403 | 788 | 0533.421028.01010102 | TRANSPORTE Y DESCARGUE DE POSTES DE MADERA INMUNIZ | 50 | O | 40854.2549 | 2020-02-28 | 2020-12-31 | Unidad. | 2 - Mano de Obra | EXPANSION Y REPOSICIÓN | MTTO
| 932 | 6 |  | 3403 | 788 | 0533.421028.01010102 | TRANSPORTE Y DESCARGUE DE TUBO METALICO DE 10-11 M | 50 | O | 68089.407 | 2020-02-28 | 2020-12-31 | Unidad. | 2 - Mano de Obra | EXPANSION Y REPOSICIÓN | MTTO
| 933 | 6 |  | 3403 | 788 | 0533.421028.01010102 | TRANSPORTE Y DESCARGUE DE TUBO METALICO DE 12-13 M | 50 | O | 103837.0073 | 2020-02-28 | 2020-12-31 | Unidad. | 2 - Mano de Obra | EXPANSION Y REPOSICIÓN | MTTO
| 934 | 6 |  | 3403 | 788 | 0533.421028.01010102 | TRANSPORTE Y DESCARGUE DE TUBO METALICO DE 8-9 MTS | 50 | O | 45960.9096 | 2020-02-28 | 2020-12-31 | Unidad. | 2 - Mano de Obra | EXPANSION Y REPOSICIÓN | MTTO
| 935 | 6 |  | 3403 | 788 | 0533.421028.01010102 | TRANSPORTE. DESCARGUE. REINTEGRO. POSTE DE CONCRET | 50 | O | 49365.6853 | 2020-02-28 | 2020-12-31 | Unidad. | 2 - Mano de Obra | EXPANSION Y REPOSICIÓN | MTTO
| 936 | 6 |  | 3403 | 788 | 0533.421028.01010102 | TRANSPORTE. DESCARGUE. REINTEGRO. POSTES DE CONCRE | 50 | O | 64685.6492 | 2020-02-28 | 2020-12-31 | Unidad. | 2 - Mano de Obra | EXPANSION Y REPOSICIÓN | MTTO
| 937 | 6 |  | 3403 | 788 | 0533.421028.01010102 | TRANSPORTE. DESCARGUE. REINTEGRO. POSTES DE CONCRE | 50 | O | 83410.3888 | 2020-02-28 | 2020-12-31 | Unidad. | 2 - Mano de Obra | EXPANSION Y REPOSICIÓN | MTTO
| 938 | 6 |  | 3403 | 788 | 0533.421028.01010102 | TRANSPORTE. DESCARGUE. REINTEGRO. POSTES DE CONCRE | 50 | O | 108943.6619 | 2020-02-28 | 2020-12-31 | Unidad. | 2 - Mano de Obra | EXPANSION Y REPOSICIÓN | MTTO
| 939 | 6 |  | 3403 | 788 | 0533.421028.01010102 | TRANSPORTE. EXCAVACION. HINCADA. APLOMADA Y APISON | 50 | O | 126147.7035 | 2020-02-28 | 2020-12-31 | Unidad. | 2 - Mano de Obra | EXPANSION Y REPOSICIÓN | MTTO
| 940 | 6 |  | 3403 | 788 | 0533.421028.01010102 | TRANSPORTE. EXCAVACION. HINCADA. APLOMADA Y APISON | 50 | O | 80733.3902 | 2020-02-28 | 2020-12-31 | Unidad. | 2 - Mano de Obra | EXPANSION Y REPOSICIÓN | MTTO
| 941 | 6 |  | 3403 | 788 | 0533.421028.01010102 | TRANSPORTE. EXCAVACION. HINCADA. APLOMADA Y APISON | 50 | O | 203348.0664 | 2020-02-28 | 2020-12-31 | Unidad. | 2 - Mano de Obra | EXPANSION Y REPOSICIÓN | MTTO
| 942 | 6 |  | 3403 | 788 | 0533.421028.01010102 | TRANSPORTE. EXCAVACION. HINCADA. APLOMADA Y APISON | 50 | O | 244018.0868 | 2020-02-28 | 2020-12-31 | Unidad. | 2 - Mano de Obra | EXPANSION Y REPOSICIÓN | MTTO
| 943 | 6 |  | 3403 | 788 | 0533.421028.01010102 | TRANSPORTE. EXCAVACION. HINCADA. APLOMADA Y APISON | 50 | O | 152511.5587 | 2020-02-28 | 2020-12-31 | Unidad. | 2 - Mano de Obra | ATC
| 944 | 6 |  | 3403 | 788 | 0533.421028.01010102 | TRASLADO DE ACOMETIDA SUBTERRANEA DE B.T. A POSTE | 50 | O | 131073.1772 | 2020-02-28 | 2020-12-31 | Unidad. | 2 - Mano de Obra | ATC
| 945 | 6 |  | 3403 | 788 | 0533.421028.01010102 | TRASLADO DE MEDIDOR BIFÁSICO O TRIFÁSICO A POSTE ( | 50 | O | 83914.2345 | 2020-02-28 | 2020-12-31 | Unidad. | 2 - Mano de Obra | ATC
| 946 | 6 |  | 3403 | 788 | 0533.421028.01010102 | TRASLADO DE MEDIDOR MONOFÁSICO A POSTE (GLOBAL), P | 50 | O | 78394.3246 | 2020-02-28 | 2020-12-31 | Unidad. | 2 - Mano de Obra | MTTO
| 947 | 6 |  | 3403 | 788 | 0533.421028.01010102 | SERVICIO MONTAJE DE CANALIZACIÓN DE 0.6 M DE ANCHO | 50 | O | 78394.3246 | 2020-02-28 | 2020-12-31 | ML | 2 - Mano de Obra | MTTO
| 948 | 6 |  | 3403 | 788 | 0533.421028.01010102 | ALQUILER DE TRANSFORMADOR MONOFASICO DIFERENTES KV | 50 | O | 18680.9712 | 2020-02-28 | 2020-12-31 | Día | 2 - Mano de Obra | MTTO
| 949 | 6 |  | 3403 | 788 | 0533.421028.01010102 | ALQUILER DE TRANSFORMADOR TRIFASICO DIFERENTES KVA | 50 | O | 41961.6977 | 2020-02-28 | 2020-12-31 | Día | 2 - Mano de Obra | MTTO
| 950 | 6 |  | 3403 | 788 | 0533.421028.01010102 | REVISION EN CENS DE TRANSFORMADOR TIPO POSTE DE 11 | 50 | O | 168566.4249 | 2020-02-28 | 2020-12-31 | Unidad. | 2 - Mano de Obra | LEMAT
| 951 | 6 |  | 3403 | 788 | 0533.421028.01010102 | REVISION EN CENS DE TRANSFORMADOR TIPO POSTE DE 63 | 50 | O | 197222.5237 | 2020-02-28 | 2020-12-31 | Unidad. | 2 - Mano de Obra | LEMAT
| 952 | 6 |  | 3403 | 788 | 0533.421028.01010102 | REVISION EN CENS DE TRANSFORMADOR TIPO PEDESTAL DE | 50 | O | 230751.167 | 2020-02-28 | 2020-12-31 | Unidad. | 2 - Mano de Obra | LEMAT
| 953 | 6 |  | 3403 | 788 | 0533.421028.01010102 | REVISION EN CENS DE TRANSFORMADOR TIPO PEDESTAL DE | 50 | O | 269977.8476 | 2020-02-28 | 2020-12-31 | Unidad. | 2 - Mano de Obra | LEMAT
| 954 | 6 |  | 3403 | 788 | 0533.421028.01010102 | REVISION EN CENS DE TRANSFORMADOR TIPO PEDESTAL DE | 50 | O | 315874.6313 | 2020-02-28 | 2020-12-31 | Unidad. | 2 - Mano de Obra | LEMAT
| 955 | 6 |  | 3467 | 753 | 05337700.439090.01310102 | ELIMINACION DE TRANSFORMADORES CONTAMINADOS CON PC | 50 | O | 9117.0631 | 2020-02-28 | 2020-12-31 | kg | 2 - Mano de Obra | LEMAT
| 956 | 6 |  | 3467 | 753 | 05337700.439090.01310102 | SOLICITUD DE CONSIGNA Y AVISO DE DESCONEXION A USU | 50 | O | 206653.0908 | 2020-02-28 | 2020-12-31 | Unidad. | 2 - Mano de Obra | MTTO
| 957 | 6 |  | 3467 | 753 | 05337700.439090.01310102 | SOLICITUD DE CONSIGNA Y AVISO DE DESCONEXION A USU | 50 | O | 255276.7487 | 2020-02-28 | 2020-12-31 | Unidad. | 2 - Mano de Obra | MTTO
| 958 | 6 |  | 3467 | 753 | 05337700.439090.01310102 | TOMA DE CARGA, DESCONEXION, TOMA DE MUESTRA DE ACE | 50 | O | 228534.2458 | 2020-02-28 | 2020-12-31 | Unidad. | 2 - Mano de Obra | MTTO
| 959 | 6 |  | 3467 | 753 | 05337700.439090.01310102 | DESMONTAJE, TRANSPORTE Y REINTEGRO DE TRANSFORMADO | 50 | O | 689137.8005 | 2020-02-28 | 2020-12-31 | Unidad. | 2 - Mano de Obra | MTTO
| 960 | 6 |  | 3467 | 753 | 05337700.439090.01310102 | DESMONTAJE, TRANSPORTE Y REINTEGRO DE TRANSFORMADO | 50 | O | 765831.264 | 2020-02-28 | 2020-12-31 | Unidad. | 2 - Mano de Obra | MTTO
| 961 | 6 |  | 3467 | 753 | 05337700.439090.01310102 | TRANSPORTE DESDE LAS BODEGAS DE CENS, MONTAJE Y PU | 50 | O | 668582.9303 | 2020-02-28 | 2020-12-31 | Unidad. | 2 - Mano de Obra | MTTO
| 962 | 6 |  | 3467 | 753 | 05337700.439090.01310102 | TRANSPORTE DESDE LAS BODEGAS DE CENS, MONTAJE Y PU | 50 | O | 790143.093 | 2020-02-28 | 2020-12-31 | Unidad. | 2 - Mano de Obra | MTTO
| 963 | 6 |  | 3467 | 753 | 05337700.439090.01310102 | SUMINISTRO E INSTALACION DE ETIQUETA A TRANSFORMAD | 50 | O | 30390.5496 | 2020-02-28 | 2020-12-31 | Unidad. | 2 - Mano de Obra | LEMAT
| 964 | 6 |  | 3634 | 797 | 0533.421028.01010102 | CALIBRACIONES DE 360 O MAS MEDCLASE 0.5S O 0.2S | 47 | C | 149964.8476 | 2020-02-28 | 2020-12-31 | Unidad. | 2 - Mano de Obra | LABORATORIO
| 965 | 6 |  | 3403 | 788 | 0533.421028.01010102 | DESMONTAJE, TRANSPORTE Y REINTEGRO DE TRANSFORMADO | 50 | O | 551311.0547 | 2020-02-28 | 2020-12-31 | Unidad. | 2 - Mano de Obra | MTTO
| 966 | 6 |  | 3403 | 788 | 0533.421028.01010102 | DESMONTAJE, TRANSPORTE Y REINTEGRO DE TRANSFORMADO | 50 | O | 644271.1014 | 2020-02-28 | 2020-12-31 | Unidad. | 2 - Mano de Obra | MTTO
| 967 | 6 |  | 3634 | 797 | 0533.421028.01010102 | CALIBRES DE 400 O MAS MEDIDORES NUEVOS D | 40 | C | 14302.0937 | 2020-02-28 | 2020-12-31 | Unidad. | 2 - Mano de Obra | LABORATORIO
| 968 | 6 |  | 3634 | 797 | 0533.421028.01010102 | CALIB 360/MAS MED.NUEV.ENERGIA ACT. CL 1/2 2 DEC | 49 | C | 6287.384 | 2020-02-28 | 2020-12-31 | Unidad. | 2 - Mano de Obra | LABORATORIO
| 969 | 6 |  | 3467 | 753 | 05337700.439090.01310102 | PRUEBA DE AISLAMIENTO PARA CALZADO DIELÉCTRICO, CA | 50 | O | 48877.1076 | 2020-02-28 | 2020-12-31 | Par | 2 - Mano de Obra | LEMAT
| 970 | 6 |  | 3467 | 753 | 05337700.439090.01310102 | PRUEBA DE AISLAMIENTO A VEHÍCULO CANASTA, CANTIDAD | 50 | O | 467213.6036 | 2020-02-28 | 2020-12-31 | Unidad. | 2 - Mano de Obra | LEMAT
| 971 | 6 |  | 3467 | 753 | 05337700.439090.01310102 | PRUEBA DE AISLAMIENTO A COBERTORES DE LÍNEA Y/O FL | 50 | O | 30792.6083 | 2020-02-28 | 2020-12-31 | Unidad. | 2 - Mano de Obra | LEMAT
| 972 | 6 |  | 3467 | 753 | 05337700.439090.01310102 | PRUEBA DE AISLAMIENTO A GUANTES AISLANTES, CANTIDA | 50 | O | 30792.6083 | 2020-02-28 | 2020-12-31 | Par | 2 - Mano de Obra | LEMAT
| 973 | 6 |  | 3467 | 753 | 05337700.439090.01310102 | PRUEBA DE AISLAMIENTO A MANGAS AISLANTES, CANTIDAD | 50 | O | 30792.6083 | 2020-02-28 | 2020-12-31 | Par | 2 - Mano de Obra | LEMAT
| 974 | 6 |  | 3467 | 753 | 05337700.439090.01310102 | PRUEBA DE AISLAMIENTO A MANTAS AISLANTES, CANTIDAD | 50 | O | 30792.6083 | 2020-02-28 | 2020-12-31 | Unidad. | 2 - Mano de Obra | LEMAT
| 975 | 6 |  | 3467 | 753 | 05337700.439090.01310102 | PRUEBA DE AISLAMIENTO A JUMPERS O PUENTES AISLANTE | 50 | O | 33358.659 | 2020-02-28 | 2020-12-31 | Unidad. | 2 - Mano de Obra | LEMAT
| 976 | 6 |  | 3467 | 753 | 05337700.439090.01310102 | PRUEBA DE AISLAMIENTO A DPS, CANTIDAD MAYOR A 3 UN | 50 | O | 33358.659 | 2020-02-28 | 2020-12-31 | Unidad. | 2 - Mano de Obra | LEMAT
| 977 | 6 |  | 3467 | 753 | 05337700.439090.01310102 | PRUEBA DE AISLAMIENTO PARA PÉRTIGA, CANTIDAD MAYOR | 50 | O | 213218.3534 | 2020-02-28 | 2020-12-31 | Unidad. | 2 - Mano de Obra | LEMAT
| 978 | 6 |  | 3403 | 788 | 0533.421028.01010102 | ABERTURA DE HOYO PARA HINCADA DE POSTE MT | 41 | O | 127185.9311 | 2020-02-28 | 2020-12-31 | Unidad. | 2 - Mano de Obra | MANTENIMIENTO
| 979 | 6 |  | 3403 | 788 | 0533.421028.01010102 | MARCACION DE POSTERIA | 21 | O | 7907.8333 | 2020-02-28 | 2020-12-31 | Unidad. | 2 - Mano de Obra | MANTENIMIENTO
| 980 | 6 |  | 3403 | 788 | 0533.421028.01010102 | REUBICACION DE ACOMETIDAS EN BT | 31 | A | 3031.2174 | 2020-02-28 | 2020-12-31 | Unidad. | 2 - Mano de Obra | CRPE | ATC
| 981 | 6 |  | 3747 | 907 | 0533.421028.01010102 | CERTIFICACION RETIE PARA 1 VIVIENDA | 35 | A | 635442.0956 | 2020-02-28 | 2020-12-31 | Unidad | 2 - Mano de Obra | CRPE | ATC
| 982 | 6 |  | 3747 | 907 | 0533.421028.01010102 | CERTIFICACION RETIE PARA 2 VIVIENDAS | 36 | A | 1016707.76 | 2020-02-28 | 2020-12-31 | Unidad | 2 - Mano de Obra | CRPE | ATC
| 983 | 6 |  | 3747 | 907 | 0533.421028.01010102 | CERTIFICACION RETIE PARA 3 VIVIENDAS | 36 | A | 1334428.8078 | 2020-02-28 | 2020-12-31 | Unidad | 2 - Mano de Obra | CRPE | ATC
| 984 | 6 |  | 3747 | 907 | 0533.421028.01010102 | CERTIFICACION RETIE PARA 4 VIVIENDAS | 36 | A | 1525061.64 | 2020-02-28 | 2020-12-31 | Unidad | 2 - Mano de Obra | CRPE | ATC
| 985 | 6 |  | 3747 | 907 | 0533.421028.01010102 | CERTIFICACION RETIE PARA 5 VIVIENDAS | 36 | A | 1588606.2567 | 2020-02-28 | 2020-12-31 | Unidad | 2 - Mano de Obra | CRPE | ATC
| 986 | 6 |  | 3747 | 907 | 0533.421028.01010102 | CERTIFICACION RETIE PARA 6 - 10 VIVIENDAS | 41 | A | 2541769.4001 | 2020-02-28 | 2020-12-31 | Unidad | 2 - Mano de Obra | CRPE | ATC
| 987 | 6 |  | 3747 | 907 | 0533.421028.01010102 | CERTIFICACION RETIE PARA 11 - 20 VIVIENDAS | 42 | A | 3812654.609 | 2020-02-28 | 2020-12-31 | Unidad | 2 - Mano de Obra | CRPE | ATC
| 988 | 6 |  | 3747 | 907 | 0533.421028.01010102 | CERTIFICACION RETIE PARA 21 - 50 VIVIENDAS | 42 | A | 6354424.0091 | 2020-02-28 | 2020-12-31 | Unidad | 2 - Mano de Obra | CRPE | ATC
| 989 | 6 |  | 3747 | 907 | 0533.421028.01010102 | CERTIFICACION RETIE PARA 51 - 100 VIVIENDAS | 43 | A | 8896193.4092 | 2020-02-28 | 2020-12-31 | Unidad | 2 - Mano de Obra | CRPE | ATC
| 990 | 6 |  | 3747 | 907 | 0533.421028.01010102 | CERTIFICACION RETIE PARA MAS DE 100 VIVIENDAS | 45 | A | 12708847.0004 | 2020-02-28 | 2020-12-31 | Unidad | 2 - Mano de Obra | CRPE | ATC
| 991 | 6 |  | 3747 | 907 | 0533.421028.01010102 | CERTIFICACION RETIE PARA 1 LOCAL COMERCIAL | 42 | A | 762531.329 | 2020-02-28 | 2020-12-31 | Unidad | 2 - Mano de Obra | CRPE | ATC
| 992 | 6 |  | 3747 | 907 | 0533.421028.01010102 | CERTIFICACION RETIE PARA 2 LOCALES COMERCIALES | 46 | A | 1270885.209 | 2020-02-28 | 2020-12-31 | Unidad | 2 - Mano de Obra | CRPE | ATC
| 993 | 6 |  | 3747 | 907 | 0533.421028.01010102 | CERTIFICACION RETIE PARA 3 LOCALES COMERCIALES | 46 | A | 1525061.64 | 2020-02-28 | 2020-12-31 | Unidad | 2 - Mano de Obra | CRPE | ATC
| 994 | 6 |  | 3747 | 907 | 0533.421028.01010102 | CERTIFICACION RETIE PARA 4 LOCALES COMERCIALES | 46 | A | 1525061.64 | 2020-02-28 | 2020-12-31 | Unidad | 2 - Mano de Obra | CRPE | ATC
| 995 | 6 |  | 3747 | 907 | 0533.421028.01010102 | CERTIFICACION RETIE PARA 5 - 10 LOCALES COMERCIALE | 50 | A | 3177211.4956 | 2020-02-28 | 2020-12-31 | Unidad | 2 - Mano de Obra | CRPE | ATC
| 996 | 6 |  | 3467 | 753 | 05337700.439090.01310102 | PRUEBA DE AISLAMIENTO A MAS DE 100 PARES DE GUANTE | 50 | O | 69290.4938 | 2020-02-28 | 2020-12-31 | Unidad. | 2 - Mano de Obra | LEMAT
| 997 | 6 |  | 3467 | 753 | 05337700.439090.01310102 | PRUEBA DE AISLAMIENTO A MAS DE 100 PARES DE MANGAS | 50 | O | 69290.4938 | 2020-02-28 | 2020-12-31 | Par | 2 - Mano de Obra | LEMAT
| 998 | 6 |  | 3467 | 753 | 05337700.439090.01310102 | PRUEBA DE AISLAMIENTO A MAS DE 100 PARES DE MANTAS | 50 | O | 69290.4938 | 2020-02-28 | 2020-12-31 | Par | 2 - Mano de Obra | LEMAT
| 999 | 6 |  | 3467 | 753 | 05337700.439090.01310102 | PRUEBA DE AISLAMIENTO A MAS DE 100 JUMPERS AISLANT | 50 | O | 75589.0744 | 2020-02-28 | 2020-12-31 | Unidad. | 2 - Mano de Obra | LEMAT
| 1000 | 6 |  | 3403 | 788 | 0533.421028.01010102 | INSTALACIÓN DE MEDIDOR BICUERPO ALAMBRICO (U) | 45 | A | 90682.0532 | 2020-02-28 | 2020-12-31 | Unidad. | 2 - Mano de Obra | CRPE
| 1001 | 6 |  | 3403 | 788 | 0533.421028.01010102 | INSTALACIÓN DE MEDIDOR BICUERPO ALAMBRICO (R) | 45 | A | 117886.6692 | 2020-02-28 | 2020-12-31 | Unidad. | 2 - Mano de Obra | CRPE
| 1002 | 6 |  | 3403 | 788 | 0533.421028.01010102 | INSTALACIÓN DE MEDIDOR BICUERPO INALAMBRICO (U) | 47 | A | 75567.6991 | 2020-02-28 | 2020-12-31 | Unidad. | 2 - Mano de Obra | CRPE
| 1003 | 6 |  | 3403 | 788 | 0533.421028.01010102 | INSTALACIÓN DE MEDIDOR BICUERPO INALAMBRICO (R) | 47 | A | 98238.7214 | 2020-02-28 | 2020-12-31 | Unidad. | 2 - Mano de Obra | CRPE
| 1004 | 6 |  | 3467 | 753 | 05337700.439090.01310102 | ENSAYO EN CENS DE TRANSFORMADOR TIPO POSTE DE 3 KV | 50 | O | 239938.4632 | 2020-02-28 | 2020-12-31 | Unidad. | 2 - Mano de Obra | LEMAT
| 1005 | 6 |  | 3467 | 753 | 05337700.439090.01310102 | ENSAYO EN CENS DE TRANSFORMADOR TIPO POSTE DE 25 A | 50 | O | 239938.4632 | 2020-02-28 | 2020-12-31 | Unidad. | 2 - Mano de Obra | LEMAT
| 1006 | 6 |  | 3467 | 753 | 05337700.439090.01310102 | ENSAYO EN CENS DE TRANSFORMADOR TIPO POSTE DE 50 | 50 | O | 239938.4632 | 2020-02-28 | 2020-12-31 | Unidad. | 2 - Mano de Obra | LEMAT
| 1007 | 6 |  | 3467 | 753 | 05337700.439090.01310102 | ENSAYO EN SITIO DE TRANSFORMADOR TIPO POSTE DE 112 | 50 | O | 391353.7757 | 2020-02-28 | 2020-12-31 | Unidad. | 2 - Mano de Obra | LEMAT
| 1008 | 6 |  | 3467 | 753 | 05337700.439090.01310102 | ENSAYO EN SITIO DE TRANSFORMADOR TIPO POSTE DE 630 | 50 | O | 391353.7757 | 2020-02-28 | 2020-12-31 | Unidad. | 2 - Mano de Obra | LEMAT
| 1009 | 6 |  | 3467 | 753 | 05337700.439090.01310102 | ENSAYO EN SITIO DE TRANSFORMADOR TIPO PEDESTAL DE | 50 | O | 391353.7757 | 2020-02-28 | 2020-12-31 | Unidad. | 2 - Mano de Obra | LEMAT
| 1010 | 6 |  | 3467 | 753 | 05337700.439090.01310102 | ENSAYO EN SITIO DE TRANSFORMADOR TIPO PEDESTAL DE | 50 | O | 391353.7757 | 2020-02-28 | 2020-12-31 | Unidad. | 2 - Mano de Obra | LEMAT
| 1011 | 6 |  | 3467 | 753 | 05337700.439090.01310102 | ENSAYO EN SITIO DE TRANSFORMADOR TIPO PEDESTAL DE | 50 | O | 391353.7757 | 2020-02-28 | 2020-12-31 | Unidad. | 2 - Mano de Obra | LEMAT
| 1012 | 6 |  | 3467 | 753 | 05337700.439090.01310102 | ABRAZADERA DOBLE DE 12" A 14" | 29 | O | 24681.3158 | 2020-02-28 | 2020-12-31 | Unidad | 1 - Materiales | GENERAL
| 1013 | 6 |  | 3467 | 753 | 05337700.439090.01310102 | ABRAZADERA DOBLE DE 2" A 3" | 27 | O | 12376.2834 | 2020-02-28 | 2020-12-31 | Unidad | 1 - Materiales | GENERAL
| 1014 | 6 |  | 3467 | 753 | 05337700.439090.01310102 | ABRAZADERA DOBLE DE 3" A 4" | 27 | O | 13015.5058 | 2020-02-28 | 2020-12-31 | Unidad | 1 - Materiales | GENERAL
| 1015 | 6 |  | 3467 | 753 | 05337700.439090.01310102 | ABRAZADERA DOBLE DE 4" A 5" | 27 | O | 14062.8942 | 2020-02-28 | 2020-12-31 | Unidad | 1 - Materiales | GENERAL
| 1016 | 6 |  | 3467 | 753 | 05337700.439090.01310102 | ABRAZADERA DOBLE DE 5" A 6" | 27 | O | 14706.1882 | 2020-02-28 | 2020-12-31 | Unidad | 1 - Materiales | GENERAL
| 1017 | 6 |  | 3467 | 753 | 05337700.439090.01310102 | ABRAZADERA DOBLE DE 6" A 7" | 27 | O | 14937.2447 | 2020-02-28 | 2020-12-31 | Unidad | 1 - Materiales | GENERAL
| 1018 | 6 |  | 3467 | 753 | 05337700.439090.01310102 | ABRAZADERA DOBLE DE 7" A 8" | 27 | O | 15558.1455 | 2020-02-28 | 2020-12-31 | Unidad | 1 - Materiales | GENERAL
| 1019 | 6 |  | 3467 | 753 | 05337700.439090.01310102 | ABRAZADERA DOBLE DE 8" A 10" | 28 | O | 15984.6331 | 2020-02-28 | 2020-12-31 | Unidad | 1 - Materiales | GENERAL
| 1020 | 6 |  | 3467 | 753 | 05337700.439090.01310102 | ABRAZADERA DOBLE DE 8" A 9" | 27 | O | 15646.7002 | 2020-02-28 | 2020-12-31 | Unidad | 1 - Materiales | GENERAL
| 1021 | 6 |  | 3467 | 753 | 05337700.439090.01310102 | ABRAZADERA DOBLE DE 9" A 10" | 28 | O | 15838.0598 | 2020-02-28 | 2020-12-31 | Unidad | 1 - Materiales | GENERAL
| 1022 | 6 |  | 3467 | 753 | 05337700.439090.01310102 | ABRAZADERA PARA TRANSFORMADOR DE 6 A 7" | 39 | O | 19695.7877 | 2020-02-28 | 2020-12-31 | Unidad | 1 - Materiales | GENERAL
| 1023 | 6 |  | 3467 | 753 | 05337700.439090.01310102 | ABRAZADERA SENCILLA DE 2" A 3" | 30 | O | 9445.8352 | 2020-02-28 | 2020-12-31 | Unidad | 1 - Materiales | GENERAL
| 1024 | 6 |  | 3467 | 753 | 05337700.439090.01310102 | ABRAZADERA SENCILLA DE 3" A 4" | 30 | O | 10171.5766 | 2020-02-28 | 2020-12-31 | Unidad | 1 - Materiales | GENERAL
| 1025 | 6 |  | 3467 | 753 | 05337700.439090.01310102 | ABRAZADERA SENCILLA DE 4" A 5" | 30 | O | 10462.6875 | 2020-02-28 | 2020-12-31 | Unidad | 1 - Materiales | GENERAL
| 1026 | 6 |  | 3467 | 753 | 05337700.439090.01310102 | ABRAZADERA SENCILLA DE 5" A 6" | 30 | O | 11333.9843 | 2020-02-28 | 2020-12-31 | Unidad | 1 - Materiales | GENERAL
| 1027 | 6 |  | 3467 | 753 | 05337700.439090.01310102 | ABRAZADERA SENCILLA DE 6" A 7" | 30 | O | 11625.0952 | 2020-02-28 | 2020-12-31 | Unidad | 1 - Materiales | GENERAL
| 1028 | 6 |  | 3467 | 753 | 05337700.439090.01310102 | ABRAZADERA SENCILLA DE 7" A 8" | 30 | O | 12351.8545 | 2020-02-28 | 2020-12-31 | Unidad | 1 - Materiales | GENERAL
| 1029 | 6 |  | 3467 | 753 | 05337700.439090.01310102 | ABRAZADERA SENCILLA DE 9" A 10" | 31 | O | 14241.0215 | 2020-02-28 | 2020-12-31 | Unidad | 1 - Materiales | GENERAL
| 1030 | 6 |  | 3467 | 753 | 05337700.439090.01310102 | AISLADOR DE SUSPENSIÓN DE 6" ANSI 52-1 (PORCELANA) | 50 | O | 20894.8388 | 2020-02-28 | 2020-12-31 | Unidad | 1 - Materiales | USO GENERAL
| 1031 | 6 |  | 3467 | 753 | 05337700.439090.01310102 | AISLADOR SILICONADO PARA 115 KV | 31 | O | 393493.3388 | 2020-02-28 | 2020-12-31 | Unidad | 1 - Materiales | USO GENERAL
| 1032 | 6 |  | 3467 | 753 | 05337700.439090.01310102 | AISLADOR SINTÉTICO PARA 15 KV ANSI-C29-1 | 40 | O | 29302.4464 | 2020-02-28 | 2020-12-31 | Unidad | 1 - Materiales | USO GENERAL
| 1033 | 6 |  | 3467 | 753 | 05337700.439090.01310102 | AISLADOR SINTÉTICO PARA 34.5 KV ANSI C29-1-2 | 44 | O | 42763.7794 | 2020-02-28 | 2020-12-31 | Unidad | 1 - Materiales | USO GENERAL
| 1034 | 6 |  | 3467 | 753 | 05337700.439090.01310102 | AISLADOR TENSOR DE 3.5" ANSI 54-1 (PORCELANA) | 45 | O | 11157.8928 | 2020-02-28 | 2020-12-31 | Unidad | 1 - Materiales | USO GENERAL
| 1035 | 6 |  | 3467 | 753 | 05337700.439090.01310102 | AISLADOR TENSOR DE 7" ANSI 54-4 (PORCELANA) | 43 | O | 19980.7914 | 2020-02-28 | 2020-12-31 | Unidad | 1 - Materiales | USO GENERAL
| 1036 | 6 |  | 3467 | 753 | 05337700.439090.01310102 | AISLADOR TIPO CARRETE 3 X 3 PORCELANA ANSI 53-2 | 47 | O | 1944.132 | 2020-02-28 | 2020-12-31 | Unidad | 1 - Materiales | USO GENERAL
| 1037 | 6 |  | 3467 | 753 | 05337700.439090.01310102 | AISLADOR TIPO PIN DE 15 KV ANSI 55-5 (PORCELANA) | 48 | O | 22360.5718 | 2020-02-28 | 2020-12-31 | Unidad | 1 - Materiales | USO GENERAL
| 1038 | 6 |  | 3467 | 753 | 05337700.439090.01310102 | AISLADOR TIPO PIN DE 34.5 KV. ANSI 56-3 (PORCELANA | 50 | O | 73046.4347 | 2020-02-28 | 2020-12-31 | Unidad | 1 - Materiales | USO GENERAL
| 1039 | 6 |  | 3467 | 753 | 05337700.439090.01310102 | AISLADOR TIPO SUSPENSIÓN 10" ANSI 52-3 (PORCELANA) | 50 | O | 34831.5171 | 2020-02-28 | 2020-12-31 | Unidad | 1 - Materiales | USO GENERAL
| 1040 | 6 |  | 3467 | 753 | 05337700.439090.01310102 | AISLADOR TIPO SUSPENSIÓN DE 10" ANSI 52-4 (PORCELA | 50 | O | 34831.5171 | 2020-02-28 | 2020-12-31 | Unidad | 1 - Materiales | USO GENERAL
| 1041 | 6 |  | 3467 | 753 | 05337700.439090.01310102 | ALAMBRE DE COBRE DESNUDO 4 ICONTEC 1744 | 39 | O | 9400.031 | 2020-02-28 | 2020-12-31 | Unidad | 1 - Materiales | USO GENERAL
| 1042 | 6 |  | 3467 | 753 | 05337700.439090.01310102 | AMORTIGUADOR PARA CABLE ACSR #2 Y #4 | 36 | O | 17437.1338 | 2020-02-28 | 2020-12-31 | Unidad | 1 - Materiales | USO GENERAL
| 1043 | 6 |  | 3467 | 753 | 05337700.439090.01310102 | ANGULAR EN V DE 48" PARA CRUCETA DE MADERA | 42 | O | 23976.9497 | 2020-02-28 | 2020-12-31 | Unidad | 1 - Materiales | USO GENERAL
| 1044 | 6 |  | 3467 | 753 | 05337700.439090.01310102 | ANGULAR EN V DE 48" PARA CRUCETA METALICA | 41 | O | 23250.1904 | 2020-02-28 | 2020-12-31 | Unidad | 1 - Materiales | USO GENERAL
| 1045 | 6 |  | 3467 | 753 | 05337700.439090.01310102 | ANGULO DE HIERRO DE 3 X 3 X 3/8 TIRO DE 3 MTS. | 46 | O | 203438.6568 | 2020-02-28 | 2020-12-31 | Unidad | 1 - Materiales | USO GENERAL
| 1046 | 6 |  | 3467 | 753 | 05337700.439090.01310102 | ANGULO DE HIERRO GALVANIZADO - 1.1/2 X 1.1/2 X 3/1 | 50 | O | 101719.8373 | 2020-02-28 | 2020-12-31 | Unidad | 1 - Materiales | USO GENERAL
| 1047 | 6 |  | 3467 | 753 | 05337700.439090.01310102 | ANGULO DE HIERRO GALVANIZADO - 2 X 2 X 1/4 X 6 MTS | 50 | O | 174376.4278 | 2020-02-28 | 2020-12-31 | Unidad | 1 - Materiales | USO GENERAL
| 1048 | 6 |  | 3467 | 753 | 05337700.439090.01310102 | ANGULO DE HIERRO GALVANIZADO - 2.1/2 X 2.1/2 X 3/1 | 50 | O | 188907.5423 | 2020-02-28 | 2020-12-31 | Unidad | 1 - Materiales | USO GENERAL
| 1049 | 6 |  | 3467 | 753 | 05337700.439090.01310102 | ANGULO DE HIERRO GALVANIZADO - 3 X 3 X 1/4 X 6 MTS | 50 | O | 225236.3465 | 2020-02-28 | 2020-12-31 | Unidad | 1 - Materiales | USO GENERAL
| 1050 | 6 |  | 3467 | 753 | 05337700.439090.01310102 | ARANDELA CUADRADA DE 1/2" DE 2 X 2 | 34 | O | 513.0066 | 2020-02-28 | 2020-12-31 | Unidad | 1 - Materiales | USO GENERAL
| 1051 | 6 |  | 3467 | 753 | 05337700.439090.01310102 | ARANDELA CUADRADA DE 5/8" DE 2 X 2 | 34 | O | 513.0066 | 2020-02-28 | 2020-12-31 | Unidad | 1 - Materiales | USO GENERAL
| 1052 | 6 |  | 3467 | 753 | 05337700.439090.01310102 | ARANDELA CUADRADA DE 5/8" DE 4 X 4 X 1/8" | 41 | O | 3957.4792 | 2020-02-28 | 2020-12-31 | Unidad | 1 - Materiales | USO GENERAL
| 1053 | 6 |  | 3467 | 753 | 05337700.439090.01310102 | ARANDELA DE PRESION DE 1/2" | 27 | O | 142.5018 | 2020-02-28 | 2020-12-31 | Unidad | 1 - Materiales | USO GENERAL
| 1054 | 6 |  | 3467 | 753 | 05337700.439090.01310102 | ARANDELA DE PRESION DE 5/8" | 27 | O | 174.0558 | 2020-02-28 | 2020-12-31 | Unidad | 1 - Materiales | USO GENERAL
| 1055 | 6 |  | 3467 | 753 | 05337700.439090.01310102 | ARANDELA REDONDA DE 1/2" | 24 | O | 142.5018 | 2020-02-28 | 2020-12-31 | Unidad | 1 - Materiales | USO GENERAL
| 1056 | 6 |  | 3467 | 753 | 05337700.439090.01310102 | ARANDELA REDONDA DE 5/8" | 24 | O | 174.0558 | 2020-02-28 | 2020-12-31 | Unidad | 1 - Materiales | USO GENERAL
| 1057 | 6 |  | 3467 | 753 | 05337700.439090.01310102 | ARRANCADOR PARA LAMPARA METAL HALIDE 150W. 220V. | 48 | O | 10181.7553 | 2020-02-28 | 2020-12-31 | Unidad | 1 - Materiales | USO GENERAL
| 1058 | 6 |  | 3467 | 753 | 05337700.439090.01310102 | ARRANCADOR PARA LAMPARA METAL HALIDE 400W. 220V. | 48 | O | 8579.6276 | 2020-02-28 | 2020-12-31 | Unidad | 1 - Materiales | USO GENERAL
| 1059 | 6 |  | 3467 | 753 | 05337700.439090.01310102 | ARRANCADOR PARA LAMPARA METAL HALIDE 70W. 220V. | 47 | O | 10270.31 | 2020-02-28 | 2020-12-31 | Unidad | 1 - Materiales | USO GENERAL
| 1060 | 6 |  | 3467 | 753 | 05337700.439090.01310102 | ARRANCADOR PARALELO DE SODIO 150/250/400W-220V. | 47 | O | 9122.1524 | 2020-02-28 | 2020-12-31 | Unidad | 1 - Materiales | USO GENERAL
| 1061 | 6 |  | 3467 | 753 | 05337700.439090.01310102 | ARRANCADOR PARALELO DE SODIO 70W-220V. | 38 | O | 8309.892 | 2020-02-28 | 2020-12-31 | Unidad | 1 - Materiales | USO GENERAL
| 1062 | 6 |  | 3467 | 753 | 05337700.439090.01310102 | BALASTO PARA LAMPARA METAL HALIDE 150W. 220V. | 45 | O | 38249.5252 | 2020-02-28 | 2020-12-31 | Unidad | 1 - Materiales | USO GENERAL
| 1063 | 6 |  | 3467 | 753 | 05337700.439090.01310102 | BALASTO PARA LAMPARA METAL HALIDE 250W. 220V. | 45 | O | 41790.6955 | 2020-02-28 | 2020-12-31 | Unidad | 1 - Materiales | USO GENERAL
| 1064 | 6 |  | 3467 | 753 | 05337700.439090.01310102 | BALASTO PARA LAMPARA METAL HALIDE 400W. | 39 | O | 58939.7721 | 2020-02-28 | 2020-12-31 | Unidad | 1 - Materiales | USO GENERAL
| 1065 | 6 |  | 3467 | 753 | 05337700.439090.01310102 | BALASTO PARA LAMPARA METAL HALIDE 70W. 220V. | 44 | O | 24039.0398 | 2020-02-28 | 2020-12-31 | Unidad | 1 - Materiales | USO GENERAL
| 1066 | 6 |  | 3467 | 753 | 05337700.439090.01310102 | BALASTO PARA LUZ DE SODIO 150W. 220V. | 37 | O | 39636.8822 | 2020-02-28 | 2020-12-31 | Unidad | 1 - Materiales | USO GENERAL
| 1067 | 6 |  | 3467 | 753 | 05337700.439090.01310102 | BALASTO PARA LUZ DE SODIO 250W. 220V. | 37 | O | 55619.4796 | 2020-02-28 | 2020-12-31 | Unidad | 1 - Materiales | USO GENERAL
| 1068 | 6 |  | 3467 | 753 | 05337700.439090.01310102 | BALASTO PARA LUZ DE SODIO 400W. 220V. | 37 | O | 76529.5864 | 2020-02-28 | 2020-12-31 | Unidad | 1 - Materiales | USO GENERAL
| 1069 | 6 |  | 3467 | 753 | 05337700.439090.01310102 | BALASTO PARA LUZ DE SODIO 70W. 220V. | 36 | O | 24012.5751 | 2020-02-28 | 2020-12-31 | Unidad | 1 - Materiales | USO GENERAL
| 1070 | 6 |  | 3467 | 753 | 05337700.439090.01310102 | BARRAJE DE 2 X 5 POSICIONES 140A (PARA CAJA DE DER | 50 | O | 46481.0412 | 2020-02-28 | 2020-12-31 | Unidad | 1 - Materiales | USO GENERAL
| 1071 | 6 |  | 3467 | 753 | 05337700.439090.01310102 | BARRAJE DE 4 X 10 POSICIONES 140A (PARA CAJA DE DE | 50 | O | 211538.8676 | 2020-02-28 | 2020-12-31 | Unidad | 1 - Materiales | USO GENERAL
| 1072 | 6 |  | 3467 | 753 | 05337700.439090.01310102 | BARRAJE SUMERGIBLE DE 6 POSICIONES PARA BAJA TENSI | 50 | O | 89803.6313 | 2020-02-28 | 2020-12-31 | Unidad | 1 - Materiales | USO GENERAL
| 1073 | 6 |  | 3467 | 753 | 05337700.439090.01310102 | BARRAJE SUMERGIBLE DE 8 POSICIONES PARA BAJA TENSI | 50 | O | 112883.8373 | 2020-02-28 | 2020-12-31 | Unidad | 1 - Materiales | USO GENERAL
| 1074 | 6 |  | 3409 | 734 | 0533.421028.01010102 | BOLSA PLASTICA CON CIERRE HERMETICO 5" X 3" | 43 | L | 261.5926 | 2020-02-28 | 2020-12-31 | Unidad | 1 - Materiales | USO GENERAL
| 1075 | 6 |  | 3467 | 753 | 05337700.439090.01310102 | BOMBILLO DE SODIO 150W. 220V. | 29 | O | 25609.6134 | 2020-02-28 | 2020-12-31 | Unidad | 1 - Materiales | USO GENERAL
| 1076 | 6 |  | 3467 | 753 | 05337700.439090.01310102 | BOMBILLO DE SODIO 250W. 220V. | 29 | O | 27620.9249 | 2020-02-28 | 2020-12-31 | Unidad | 1 - Materiales | USO GENERAL
| 1077 | 6 |  | 3467 | 753 | 05337700.439090.01310102 | BOMBILLO DE SODIO 400W. 220V. | 29 | O | 30749.8578 | 2020-02-28 | 2020-12-31 | Unidad | 1 - Materiales | USO GENERAL
| 1078 | 6 |  | 3467 | 753 | 05337700.439090.01310102 | BOMBILLO DE SODIO 70W. 220V. | 28 | O | 14255.2717 | 2020-02-28 | 2020-12-31 | Unidad | 1 - Materiales | USO GENERAL
| 1079 | 6 |  | 3467 | 753 | 05337700.439090.01310102 | BOMBILLO METAL HALIDE 250W. 220V. (TUBULAR) | 43 | O | 72649.4654 | 2020-02-28 | 2020-12-31 | Unidad | 1 - Materiales | USO GENERAL
| 1080 | 6 |  | 3467 | 753 | 05337700.439090.01310102 | BOMBILLO METAL HALIDE DE 1.000W. 220V. (TUBULAR) | 48 | O | 367674.0441 | 2020-02-28 | 2020-12-31 | Unidad | 1 - Materiales | USO GENERAL
| 1081 | 6 |  | 3467 | 753 | 05337700.439090.01310102 | BOMBILLO METAL HALIDE DE 400W. 220V. (TUBULAR) | 46 | O | 58841.0387 | 2020-02-28 | 2020-12-31 | Unidad | 1 - Materiales | USO GENERAL
| 1082 | 6 |  | 3467 | 753 | 05337700.439090.01310102 | BRAZO METALICO PARA ALUMBRADO PÚBLICO DE 1" X 1.20 | 50 | O | 31958.0697 | 2020-02-28 | 2020-12-31 | Unidad | 1 - Materiales | USO GENERAL
| 1083 | 6 |  | 3467 | 753 | 05337700.439090.01310102 | BRAZO METALICO PARA ALUMBRADO PUBLICO DE 1" X 1.20 | 50 | O | 33999.9172 | 2020-02-28 | 2020-12-31 | Unidad | 1 - Materiales | USO GENERAL
| 1084 | 6 |  | 3467 | 753 | 05337700.439090.01310102 | BRAZO METALICO PARA ALUMBRADO PÚBLICO DE 1.1/4" x | 50 | O | 23987.1284 | 2020-02-28 | 2020-12-31 | Unidad | 1 - Materiales | USO GENERAL
| 1085 | 6 |  | 3467 | 753 | 05337700.439090.01310102 | CABLE DE ALUMINIO ACSR 2 SPARROW | 32 | O | 1686.6109 | 2020-02-28 | 2020-12-31 | ML | 1 - Materiales | USO GENERAL
| 1086 | 6 |  | 3467 | 753 | 05337700.439090.01310102 | CABLE DE ALUMINIO ACSR 266.8 MCM PARTRIDGE (26/7) | 49 | O | 7784.671 | 2020-02-28 | 2020-12-31 | ML | 1 - Materiales | USO GENERAL
| 1087 | 6 |  | 3467 | 753 | 05337700.439090.01310102 | CABLE DE ALUMINIO ACSR 4 AWG SWAN | 33 | O | 1127.8001 | 2020-02-28 | 2020-12-31 | ML | 1 - Materiales | USO GENERAL
| 1088 | 6 |  | 3467 | 753 | 05337700.439090.01310102 | CABLE DE COBRE AISLADO 1/0 THW ICONTEC 1099 | 43 | O | 28619.4555 | 2020-02-28 | 2020-12-31 | ML | 1 - Materiales | USO GENERAL
| 1089 | 6 |  | 3467 | 753 | 05337700.439090.01310102 | CABLE DE COBRE AISLADO 2 THW ICONTEC 1099 | 41 | O | 12471.9632 | 2020-02-28 | 2020-12-31 | ML | 1 - Materiales | USO GENERAL
| 1090 | 6 |  | 3467 | 753 | 05337700.439090.01310102 | CABLE DE COBRE AISLADO 2/0 THW ICONTEC 1099 | 43 | O | 25469.1473 | 2020-02-28 | 2020-12-31 | ML | 1 - Materiales | USO GENERAL
| 1091 | 6 |  | 3467 | 753 | 05337700.439090.01310102 | CABLE DE COBRE AISLADO 3/0 THW ICONTEC 1099 | 43 | O | 24527.6174 | 2020-02-28 | 2020-12-31 | ML | 1 - Materiales | USO GENERAL
| 1092 | 6 |  | 3467 | 753 | 05337700.439090.01310102 | CABLE DE COBRE AISLADO 4/0 THW ICONTEC 1099 | 43 | O | 30936.128 | 2020-02-28 | 2020-12-31 | ML | 1 - Materiales | USO GENERAL
| 1093 | 6 |  | 3467 | 753 | 05337700.439090.01310102 | CABLE DE COBRE DESNUDO 2/0 AWG ICONTEC 307 | 42 | O | 25804.0266 | 2020-02-28 | 2020-12-31 | ML | 1 - Materiales | USO GENERAL
| 1094 | 6 |  | 3467 | 753 | 05337700.439090.01310102 | CABLE DE COBRE DESNUDO 4 AWG ICONTEC 307 | 40 | O | 26517.5536 | 2020-02-28 | 2020-12-31 | ML | 1 - Materiales | USO GENERAL
| 1095 | 6 |  | 3467 | 753 | 05337700.439090.01310102 | CABLE DE COBRE DESNUDO 4/0 AWG ICONTEC 307 | 42 | O | 30674.5354 | 2020-02-28 | 2020-12-31 | ML | 1 - Materiales | USO GENERAL
| 1096 | 6 |  | 3467 | 753 | 05337700.439090.01310102 | CABLE DE CONTROL MONOPOLAR FLEXIBLE 16 AWG | 42 | O | 489.5956 | 2020-02-28 | 2020-12-31 | ML | 1 - Materiales | USO GENERAL
| 1097 | 6 |  | 3467 | 753 | 05337700.439090.01310102 | CABLE DE CONTROL MONOPOLAR FLEXIBLE 18 AWG | 42 | O | 357.2724 | 2020-02-28 | 2020-12-31 | ML | 1 - Materiales | USO GENERAL
| 1098 | 6 |  | 3467 | 753 | 05337700.439090.01310102 | CABLE DE CONTROL MONOPOLAR FLEXIBLE 14 AWG | 42 | O | 843.8144 | 2020-02-28 | 2020-12-31 | ML | 1 - Materiales | USO GENERAL
| 1099 | 6 |  | 3467 | 753 | 05337700.439090.01310102 | CABLE ECOLOGICO CALIBRE 1/0 | 27 | O | 6812.605 | 2020-02-28 | 2020-12-31 | ML | 1 - Materiales | USO GENERAL
| 1100 | 6 |  | 3467 | 753 | 05337700.439090.01310102 | CABLE ENCAUCHETADO ANTIFRAUDE 3X4 + 1X6 | 39 | O | 28149.1995 | 2020-02-28 | 2020-12-31 | ML | 1 - Materiales | USO GENERAL
| 1101 | 6 |  | 3467 | 753 | 05337700.439090.01310102 | CABLE MONOPOLAR SECO DE COBRE 1/0 XLPE PARA 15 KV. | 50 | O | 25534.291 | 2020-02-28 | 2020-12-31 | ML | 1 - Materiales | USO GENERAL
| 1102 | 6 |  | 3467 | 753 | 05337700.439090.01310102 | CABLE MONOPOLAR SECO DE COBRE 2 XLPE PARA 15 KV. | 48 | O | 18475.3614 | 2020-02-28 | 2020-12-31 | ML | 1 - Materiales | USO GENERAL
| 1103 | 6 |  | 3467 | 753 | 05337700.439090.01310102 | CABLE MONOPOLAR SECO DE COBRE 350 MCM XLPE PARA 15 | 50 | O | 69497.1214 | 2020-02-28 | 2020-12-31 | ML | 1 - Materiales | USO GENERAL
| 1104 | 6 |  | 3467 | 753 | 05337700.439090.01310102 | CABLE MONOPOLAR SECO DE COBRE 350 MCM XLPE PARA 35 | 50 | O | 76750.4643 | 2020-02-28 | 2020-12-31 | ML | 1 - Materiales | USO GENERAL
| 1105 | 6 |  | 3467 | 753 | 05337700.439090.01310102 | CABLE MONOPOLAR SECO DE COBRE 4/0 XLPE PARA 15 KV. | 50 | O | 43216.7316 | 2020-02-28 | 2020-12-31 | ML | 1 - Materiales | USO GENERAL
| 1106 | 6 |  | 3467 | 753 | 05337700.439090.01310102 | CAJA PARA CONTROL DE ALUMBRADO PÚBLICO | 38 | O | 48630.783 | 2020-02-28 | 2020-12-31 | Unidad | 1 - Materiales | USO GENERAL
| 1107 | 6 |  | 3467 | 753 | 05337700.439090.01310102 | CAJA POLIMÉRICA DE DISTRIBUCIÓN BIFÁSICA PARA DERI | 50 | O | 156361.1437 | 2020-02-28 | 2020-12-31 | Unidad | 1 - Materiales | USO GENERAL
| 1108 | 6 |  | 3467 | 753 | 05337700.439090.01310102 | CAJA POLIMÉRICA DE DISTRIBUCIÓN TRIFÁSICA PARA DER | 50 | O | 175840.1251 | 2020-02-28 | 2020-12-31 | Unidad | 1 - Materiales | USO GENERAL
| 1109 | 6 |  | 3467 | 753 | 05337700.439090.01310102 | CELDA METAL-CLAD 13.8 KV DE ENTRADA, CON INTERRUPT | 50 | O | 62098437.9654 | 2020-02-28 | 2020-12-31 | Unidad | 1 - Materiales | USO GENERAL
| 1110 | 6 |  | 3467 | 753 | 05337700.439090.01310102 | CELDA METAL-CLAD 13.8 KV DE ENTRADA, CON INTERRUPT | 50 | O | 51476229.8982 | 2020-02-28 | 2020-12-31 | Unidad | 1 - Materiales | USO GENERAL
| 1111 | 6 |  | 3467 | 753 | 05337700.439090.01310102 | CELDA METAL-CLAD 13.8 KV DE SALIDA CON INTERRUPTOR | 50 | O | 55792349.5569 | 2020-02-28 | 2020-12-31 | Unidad | 1 - Materiales | USO GENERAL
| 1112 | 6 |  | 3467 | 753 | 05337700.439090.01310102 | CELDA METAL-CLAD 13.8 KV DE SALIDA CON INTERRUPTOR | 50 | O | 49882085.4099 | 2020-02-28 | 2020-12-31 | Unidad | 1 - Materiales | USO GENERAL
| 1113 | 6 |  | 3467 | 753 | 05337700.439090.01310102 | CINTA EN MALLA DE COBRE ESTAÑADO (N. 24) | 40 | O | 103678.2195 | 2020-02-28 | 2020-12-31 | ML | 1 - Materiales | USO GENERAL
| 1114 | 6 |  | 3467 | 753 | 05337700.439090.01310102 | CODO DESCONECTABLE 200AMP. PARA Nº 2 DE 15KV. | 45 | O | 206569.6255 | 2020-02-28 | 2020-12-31 | Unidad | 1 - Materiales | USO GENERAL
| 1115 | 6 |  | 3467 | 753 | 05337700.439090.01310102 | CONDENSADOR DE 10 MICRO-FARADIOS | 32 | O | 6615.1382 | 2020-02-28 | 2020-12-31 | Unidad | 1 - Materiales | USO GENERAL
| 1116 | 6 |  | 3467 | 753 | 05337700.439090.01310102 | CONDENSADOR DE 16 MICRO-FARADIOS | 32 | O | 7429.4344 | 2020-02-28 | 2020-12-31 | Unidad | 1 - Materiales | USO GENERAL
| 1117 | 6 |  | 3467 | 753 | 05337700.439090.01310102 | CONDENSADOR DE 20 MICRO-FARADIOS | 32 | O | 7989.2629 | 2020-02-28 | 2020-12-31 | Unidad | 1 - Materiales | USO GENERAL
| 1118 | 6 |  | 3467 | 753 | 05337700.439090.01310102 | CONDENSADOR DE 25 MICRO-FARADIOS | 32 | O | 8829.0058 | 2020-02-28 | 2020-12-31 | Unidad | 1 - Materiales | USO GENERAL
| 1119 | 6 |  | 3467 | 753 | 05337700.439090.01310102 | CONDENSADOR DE 30 MICRO-FARADIOS | 32 | O | 9616.8373 | 2020-02-28 | 2020-12-31 | Unidad | 1 - Materiales | USO GENERAL
| 1120 | 6 |  | 3467 | 753 | 05337700.439090.01310102 | CONECTOR PARA MANGUERA LUMINOSA 220 V | 37 | O | 4359.5379 | 2020-02-28 | 2020-12-31 | Unidad | 1 - Materiales | USO GENERAL
| 1121 | 6 |  | 3467 | 753 | 05337700.439090.01310102 | CONTACTOR DE 3 X 25 AMP. | 24 | O | 128382.9464 | 2020-02-28 | 2020-12-31 | Unidad | 1 - Materiales | USO GENERAL
| 1122 | 6 |  | 3467 | 753 | 05337700.439090.01310102 | CONTACTOR DE 3 X 30 AMP. | 24 | O | 219224.8053 | 2020-02-28 | 2020-12-31 | Unidad | 1 - Materiales | USO GENERAL
| 1123 | 6 |  | 3467 | 753 | 05337700.439090.01310102 | CORTACIRCUITO DE 15 KV. (TIPO BOLA - INTERCAMBIABL | 50 | O | 132809.6637 | 2020-02-28 | 2020-12-31 | Unidad | 1 - Materiales | USO GENERAL
| 1124 | 6 |  | 3467 | 753 | 05337700.439090.01310102 | CORTACIRCUITO DE 15 KV. (TIPO BOLA - INTERCAMBIABL | 50 | O | 116876.942 | 2020-02-28 | 2020-12-31 | Unidad | 1 - Materiales | USO GENERAL
| 1125 | 6 |  | 3467 | 753 | 05337700.439090.01310102 | CORTACIRCUITO DE 15 KV. (TIPO CUÑA - EXPULSIÓN DOB | 50 | O | 165550.4756 | 2020-02-28 | 2020-12-31 | Unidad | 1 - Materiales | USO GENERAL
| 1126 | 6 |  | 3467 | 753 | 05337700.439090.01310102 | CORTACIRCUITO DE 35 KV. (CONECTOR OJO DE PRESIÓN) | 49 | O | 256144.992 | 2020-02-28 | 2020-12-31 | Unidad | 1 - Materiales | USO GENERAL
| 1127 | 6 |  | 3467 | 753 | 05337700.439090.01310102 | CORTACIRCUITO DE APERTURA BAJO CARGA PARA 15 KV.- | 50 | O | 443116.5452 | 2020-02-28 | 2020-12-31 | Unidad | 1 - Materiales | USO GENERAL
| 1128 | 6 |  | 3467 | 753 | 05337700.439090.01310102 | CORTACIRCUITO DE APERTURA BAJO CARGA PARA 15 KV.- | 50 | O | 423043.1276 | 2020-02-28 | 2020-12-31 | Unidad | 1 - Materiales | USO GENERAL
| 1129 | 6 |  | 3467 | 753 | 05337700.439090.01310102 | CORTACIRCUITO DE APERTURA BAJO CARGA PARA 35 KV. ( | 50 | O | 558864.6692 | 2020-02-28 | 2020-12-31 | Unidad | 1 - Materiales | USO GENERAL
| 1130 | 6 |  | 3467 | 753 | 05337700.439090.01310102 | CRUCETA DE MADERA DE 2 METROS | 29 | O | 87807.5879 | 2020-02-28 | 2020-12-31 | Unidad | 1 - Materiales | USO GENERAL
| 1131 | 6 |  | 3467 | 753 | 05337700.439090.01310102 | CRUCETA DE MADERA DE 2,40 METROS - INMUNIZADA | 45 | O | 143160.3855 | 2020-02-28 | 2020-12-31 | Unidad | 1 - Materiales | USO GENERAL
| 1132 | 6 |  | 3467 | 753 | 05337700.439090.01310102 | CRUCETA DE MADERA DE 3 METROS | 29 | O | 178558.8563 | 2020-02-28 | 2020-12-31 | Unidad | 1 - Materiales | USO GENERAL
| 1133 | 6 |  | 3467 | 753 | 05337700.439090.01310102 | CRUCETA EN FIBRA DE VIDRIO (P.R.F.V.) DE 2.40 MTS | 49 | O | 261564.1327 | 2020-02-28 | 2020-12-31 | Unidad | 1 - Materiales | USO GENERAL
| 1134 | 6 |  | 3467 | 753 | 05337700.439090.01310102 | CRUCETA METÁLICA DE 2 1/2" X 2 1/2" X 3/16" 2.40 M | 50 | O | 67997.7987 | 2020-02-28 | 2020-12-31 | Unidad | 1 - Materiales | USO GENERAL
| 1135 | 6 |  | 3467 | 753 | 05337700.439090.01310102 | CRUCETA METALICA DE 3" X 3" X 3/8" X 2.4 MTS. | 45 | O | 156935.2225 | 2020-02-28 | 2020-12-31 | Unidad | 1 - Materiales | USO GENERAL
| 1136 | 6 |  | 3467 | 753 | 05337700.439090.01310102 | CRUCETA METALICA DE 3" X 3" X 3/8" X 3 MTS. | 43 | O | 203438.6568 | 2020-02-28 | 2020-12-31 | Unidad | 1 - Materiales | USO GENERAL
| 1137 | 6 |  | 3467 | 753 | 05337700.439090.01310102 | CRUCETA METÁLICA DE 4" X 4" X 3/8" 6 MTS. | 41 | O | 632940.1707 | 2020-02-28 | 2020-12-31 | Unidad | 1 - Materiales | USO GENERAL
| 1138 | 6 |  | 3467 | 753 | 05337700.439090.01310102 | CRUCETA METALICA DE 5" X 5" X 3/8" 6 MTS. | 41 | O | 726567.9402 | 2020-02-28 | 2020-12-31 | Unidad | 1 - Materiales | USO GENERAL
| 1139 | 6 |  | 3467 | 753 | 05337700.439090.01310102 | CUCHILLA SECCIONADORA MONOPOLAR 15 KV. PARA ACCION | 50 | O | 316795.8038 | 2020-02-28 | 2020-12-31 | Unidad | 1 - Materiales | USO GENERAL
| 1140 | 6 |  | 3467 | 753 | 05337700.439090.01310102 | CUCHILLA SECCIONADORA MONOPOLAR 35 KV. PARA ACCION | 50 | O | 507334.992 | 2020-02-28 | 2020-12-31 | Unidad | 1 - Materiales | USO GENERAL
| 1141 | 6 |  | 3467 | 753 | 05337700.439090.01310102 | CURVA GALVANIZADA EMT 1" | 24 | O | 1878.9883 | 2020-02-28 | 2020-12-31 | Unidad | 1 - Materiales | USO GENERAL
| 1142 | 6 |  | 3467 | 753 | 05337700.439090.01310102 | DADO O SUPLEMENTO PARA CORTACIRCUITO | 36 | O | 11871.4198 | 2020-02-28 | 2020-12-31 | Unidad | 1 - Materiales | USO GENERAL
| 1143 | 6 |  | 3467 | 753 | 05337700.439090.01310102 | DIAGONAL ANGULAR EN V DE 110 X 40 CMS. PARA CRUCET | 50 | O | 31852.2112 | 2020-02-28 | 2020-12-31 | Unidad | 1 - Materiales | USO GENERAL
| 1144 | 6 |  | 3467 | 753 | 05337700.439090.01310102 | DIAGONAL EN V DE 120 X 60 CMS. PARA CRUCETA METALI | 50 | O | 34199.4198 | 2020-02-28 | 2020-12-31 | Unidad | 1 - Materiales | USO GENERAL
| 1145 | 6 |  | 3467 | 753 | 05337700.439090.01310102 | DIAGONAL EN V DE 48 CMS. PARA CRUCETA METALICA SIN | 50 | O | 23250.1904 | 2020-02-28 | 2020-12-31 | Unidad | 1 - Materiales | USO GENERAL
| 1146 | 6 |  | 3467 | 753 | 05337700.439090.01310102 | DIAGONAL RECTA EN ANGULO 1.20 MTS | 33 | O | 15984.6331 | 2020-02-28 | 2020-12-31 | Unidad | 1 - Materiales | USO GENERAL
| 1147 | 6 |  | 3467 | 753 | 05337700.439090.01310102 | DIAGONAL RECTA EN ANGULO TIPO BANDERA 2.16 MTS. | 47 | O | 53194.9128 | 2020-02-28 | 2020-12-31 | Unidad | 1 - Materiales | USO GENERAL
| 1148 | 6 |  | 3467 | 753 | 05337700.439090.01310102 | DIAGONAL RECTA METALICA DE 1.10 MTS. | 36 | O | 23807.9832 | 2020-02-28 | 2020-12-31 | Unidad | 1 - Materiales | USO GENERAL
| 1149 | 6 |  | 3467 | 753 | 05337700.439090.01310102 | DIAGONAL RECTA METALICA DE 1.10 MTS. PARA CRUCETA | 50 | O | 15257.8738 | 2020-02-28 | 2020-12-31 | Unidad | 1 - Materiales | USO GENERAL
| 1150 | 6 |  | 3467 | 753 | 05337700.439090.01310102 | DIAGONAL RECTA METALICA DE 1.44 MTS. | 36 | O | 21796.6718 | 2020-02-28 | 2020-12-31 | Unidad | 1 - Materiales | USO GENERAL
| 1151 | 6 |  | 3467 | 753 | 05337700.439090.01310102 | DIAGONAL RECTA METALICA DE 2 MTS. | 33 | O | 31969.2662 | 2020-02-28 | 2020-12-31 | Unidad | 1 - Materiales | USO GENERAL
| 1152 | 6 |  | 3467 | 753 | 05337700.439090.01310102 | DIAGONAL RECTA METALICA DE 60 CMS. | 34 | O | 34123.0795 | 2020-02-28 | 2020-12-31 | Unidad | 1 - Materiales | USO GENERAL
| 1153 | 6 |  | 3467 | 753 | 05337700.439090.01310102 | DIAGONAL RECTA METALICA DE 68 CMS. | 34 | O | 15634.4858 | 2020-02-28 | 2020-12-31 | Unidad | 1 - Materiales | USO GENERAL
| 1154 | 6 |  | 3467 | 753 | 05337700.439090.01310102 | EMPALME PREMOLDEADO QSII PARA No. 2 15KV | 40 | O | 411399.7108 | 2020-02-28 | 2020-12-31 | Unidad | 1 - Materiales | USO GENERAL
| 1155 | 6 |  | 3467 | 753 | 05337700.439090.01310102 | ESLABON DE OJAL Y PASADOR RETORCIDO 15000 LB | 44 | O | 19656.0908 | 2020-02-28 | 2020-12-31 | Unidad | 1 - Materiales | USO GENERAL
| 1156 | 6 |  | 3467 | 753 | 05337700.439090.01310102 | ESPARRAGO DE 5/8" X 10" | 23 | O | 5449.6769 | 2020-02-28 | 2020-12-31 | Unidad | 1 - Materiales | USO GENERAL
| 1157 | 6 |  | 3467 | 753 | 05337700.439090.01310102 | ESPARRAGO DE 5/8" X 12" | 23 | O | 5967.7728 | 2020-02-28 | 2020-12-31 | Unidad | 1 - Materiales | USO GENERAL
| 1158 | 6 |  | 3467 | 753 | 05337700.439090.01310102 | ESPARRAGO DE 5/8" X 14" | 23 | O | 6552.0303 | 2020-02-28 | 2020-12-31 | Unidad | 1 - Materiales | USO GENERAL
| 1159 | 6 |  | 3467 | 753 | 05337700.439090.01310102 | ESPARRAGO DE 5/8" X 16" | 23 | O | 7136.2877 | 2020-02-28 | 2020-12-31 | Unidad | 1 - Materiales | USO GENERAL
| 1160 | 6 |  | 3467 | 753 | 05337700.439090.01310102 | ESPARRAGO DE 5/8" X 18" | 23 | O | 7655.4015 | 2020-02-28 | 2020-12-31 | Unidad | 1 - Materiales | USO GENERAL
| 1161 | 6 |  | 3467 | 753 | 05337700.439090.01310102 | ESPARRAGO DE 5/8" X 20" | 23 | O | 8173.4974 | 2020-02-28 | 2020-12-31 | Unidad | 1 - Materiales | USO GENERAL
| 1162 | 6 |  | 3467 | 753 | 05337700.439090.01310102 | ESPARRAGO ROSCADO DE 3/4" X 10" | 31 | O | 7810.1178 | 2020-02-28 | 2020-12-31 | Unidad | 1 - Materiales | USO GENERAL
| 1163 | 6 |  | 3467 | 753 | 05337700.439090.01310102 | ESPARRAGO ROSCADO DE 5/8" X 8" | 30 | O | 4068.4271 | 2020-02-28 | 2020-12-31 | Unidad | 1 - Materiales | USO GENERAL
| 1164 | 6 |  | 3467 | 753 | 05337700.439090.01310102 | ESTRIBO EN U DE 1/2 X 51 MM | 27 | O | 24703.709 | 2020-02-28 | 2020-12-31 | Unidad | 1 - Materiales | USO GENERAL
| 1165 | 6 |  | 3467 | 753 | 05337700.439090.01310102 | FILTRO DE ONDA PARA LÍNEA DE 13.2 KV | 36 | O | 886234.1083 | 2020-02-28 | 2020-12-31 | Unidad | 1 - Materiales | USO GENERAL
| 1166 | 6 |  | 3467 | 753 | 05337700.439090.01310102 | FUSIBLE DE 1 AMP. 34.5 KV TIPO H. | 33 | O | 2542.6397 | 2020-02-28 | 2020-12-31 | Unidad | 1 - Materiales | USO GENERAL
| 1167 | 6 |  | 3467 | 753 | 05337700.439090.01310102 | FUSIBLE DE 10 AMP. 34.5 KV. TIPO H | 34 | O | 2760.4639 | 2020-02-28 | 2020-12-31 | Unidad | 1 - Materiales | USO GENERAL
| 1168 | 6 |  | 3467 | 753 | 05337700.439090.01310102 | FUSIBLE DE 100 AMP. 15 KV. TIPO H | 33 | O | 7265.5573 | 2020-02-28 | 2020-12-31 | Unidad | 1 - Materiales | USO GENERAL
| 1169 | 6 |  | 3467 | 753 | 05337700.439090.01310102 | FUSIBLE DE 12 AMP. 34,5 KV. | 27 | O | 2760.4639 | 2020-02-28 | 2020-12-31 | Unidad | 1 - Materiales | USO GENERAL
| 1170 | 6 |  | 3467 | 753 | 05337700.439090.01310102 | FUSIBLE DE 12 AMP. 15 KV. TIPO H | 32 | O | 2470.3709 | 2020-02-28 | 2020-12-31 | Unidad | 1 - Materiales | USO GENERAL
| 1171 | 6 |  | 3467 | 753 | 05337700.439090.01310102 | FUSIBLE DE 15 AMP. 15 KV. TIPO H | 32 | O | 2470.3709 | 2020-02-28 | 2020-12-31 | Unidad | 1 - Materiales | USO GENERAL
| 1172 | 6 |  | 3467 | 753 | 05337700.439090.01310102 | FUSIBLE DE 15 AMP. 34.5 KV. TIPO H | 34 | O | 2833.7505 | 2020-02-28 | 2020-12-31 | Unidad | 1 - Materiales | USO GENERAL
| 1173 | 6 |  | 3467 | 753 | 05337700.439090.01310102 | FUSIBLE DE 2 AMP. 34.5 KV. TIPO H | 33 | O | 2542.6397 | 2020-02-28 | 2020-12-31 | Unidad | 1 - Materiales | USO GENERAL
| 1174 | 6 |  | 3467 | 753 | 05337700.439090.01310102 | FUSIBLE DE 20 AMP. 15 KV. TIPO H | 32 | O | 2688.1951 | 2020-02-28 | 2020-12-31 | Unidad | 1 - Materiales | USO GENERAL
| 1175 | 6 |  | 3467 | 753 | 05337700.439090.01310102 | FUSIBLE DE 25 AMP. 15 KV. TIPO H | 32 | O | 4286.2513 | 2020-02-28 | 2020-12-31 | Unidad | 1 - Materiales | USO GENERAL
| 1176 | 6 |  | 3467 | 753 | 05337700.439090.01310102 | FUSIBLE DE 30 AMP. 15 KV. TIPO H | 32 | O | 2833.7505 | 2020-02-28 | 2020-12-31 | Unidad | 1 - Materiales | USO GENERAL
| 1177 | 6 |  | 3467 | 753 | 05337700.439090.01310102 | FUSIBLE DE 40 AMP. 15 KV. TIPO H | 32 | O | 3197.1302 | 2020-02-28 | 2020-12-31 | Unidad | 1 - Materiales | USO GENERAL
| 1178 | 6 |  | 3467 | 753 | 05337700.439090.01310102 | FUSIBLE DE 5 AMP. 34.5 KV. TIPO H | 33 | O | 2542.6397 | 2020-02-28 | 2020-12-31 | Unidad | 1 - Materiales | USO GENERAL
| 1179 | 6 |  | 3467 | 753 | 05337700.439090.01310102 | FUSIBLE DE 50 AMP. 15 KV. TIPO H | 32 | O | 3487.2232 | 2020-02-28 | 2020-12-31 | Unidad | 1 - Materiales | USO GENERAL
| 1180 | 6 |  | 3467 | 753 | 05337700.439090.01310102 | FUSIBLE DE 50 AMP. 34.5 KV. TIPO H | 34 | O | 4213.9825 | 2020-02-28 | 2020-12-31 | Unidad | 1 - Materiales | USO GENERAL
| 1181 | 6 |  | 3467 | 753 | 05337700.439090.01310102 | FUSIBLE DE 60 AMP. 15 KV. TIPO H | 32 | O | 6538.798 | 2020-02-28 | 2020-12-31 | Unidad | 1 - Materiales | USO GENERAL
| 1182 | 6 |  | 3467 | 753 | 05337700.439090.01310102 | FUSIBLE DE 60 AMP. 34.5 KV. TIPO H | 34 | O | 5667.5011 | 2020-02-28 | 2020-12-31 | Unidad | 1 - Materiales | USO GENERAL
| 1183 | 6 |  | 3467 | 753 | 05337700.439090.01310102 | FUSIBLE DE 70 AMP. 15 KV. TIPO H | 32 | O | 6538.798 | 2020-02-28 | 2020-12-31 | Unidad | 1 - Materiales | USO GENERAL
| 1184 | 6 |  | 3467 | 753 | 05337700.439090.01310102 | FUSIBLE DE 8 AMP. 15 KV. TIPO H | 31 | O | 2252.5467 | 2020-02-28 | 2020-12-31 | Unidad | 1 - Materiales | USO GENERAL
| 1185 | 6 |  | 3467 | 753 | 05337700.439090.01310102 | FUSIBLE DE 80 AMP. 15 KV. TIPO H | 32 | O | 7265.5573 | 2020-02-28 | 2020-12-31 | Unidad | 1 - Materiales | USO GENERAL
| 1186 | 6 |  | 3467 | 753 | 05337700.439090.01310102 | FUSIBLE DE 80 AMP. 34.5 KV. TIPO H | 34 | O | 8719.0759 | 2020-02-28 | 2020-12-31 | Unidad | 1 - Materiales | USO GENERAL
| 1187 | 6 |  | 3467 | 753 | 05337700.439090.01310102 | FUSIBLE DE 9 AMP. 15 KV. TIPO H | 31 | O | 2470.3709 | 2020-02-28 | 2020-12-31 | Unidad | 1 - Materiales | USO GENERAL
| 1188 | 6 |  | 3467 | 753 | 05337700.439090.01310102 | GANCHO BOLA SIMILAR | 19 | O | 9445.8352 | 2020-02-28 | 2020-12-31 | Unidad | 1 - Materiales | USO GENERAL
| 1189 | 6 |  | 3467 | 753 | 05337700.439090.01310102 | GRAPA DE RETENSION ACERO PARA CABLE DE GUARDA REF: | 50 | O | 20344.171 | 2020-02-28 | 2020-12-31 | Unidad | 1 - Materiales | USO GENERAL
| 1190 | 6 |  | 3467 | 753 | 05337700.439090.01310102 | GRAPA DE RETENSION DE ALUMINIO 2/0-300 MCM REF: 70 | 50 | O | 55219.4566 | 2020-02-28 | 2020-12-31 | Unidad | 1 - Materiales | USO GENERAL
| 1191 | 6 |  | 3467 | 753 | 05337700.439090.01310102 | GRAPA DE RETENSION DE ALUMINIO 2/0-350 MCM REF: 70 | 50 | O | 93000.7615 | 2020-02-28 | 2020-12-31 | Unidad | 1 - Materiales | USO GENERAL
| 1192 | 6 |  | 3467 | 753 | 05337700.439090.01310102 | GRAPA DE RETENSION DE ALUMINIO 6-2/0 REF: 701 | 45 | O | 20344.171 | 2020-02-28 | 2020-12-31 | Unidad | 1 - Materiales | USO GENERAL
| 1193 | 6 |  | 3467 | 753 | 05337700.439090.01310102 | GRAPA DE RETENSION EN ALUMINIO PARA CONDUCTOR ACSR | 50 | O | 31969.2662 | 2020-02-28 | 2020-12-31 | Unidad | 1 - Materiales | USO GENERAL
| 1194 | 6 |  | 3467 | 753 | 05337700.439090.01310102 | GRAPA SUSPENSION DE 2/0 A 500 MCM | 33 | O | 45676.9238 | 2020-02-28 | 2020-12-31 | Unidad | 1 - Materiales | USO GENERAL
| 1195 | 6 |  | 3467 | 753 | 05337700.439090.01310102 | GRILLETE ESLABON DE PASADOR Y OJAL | 34 | O | 9445.8352 | 2020-02-28 | 2020-12-31 | Unidad | 1 - Materiales | USO GENERAL
| 1196 | 6 |  | 3467 | 753 | 05337700.439090.01310102 | GRILLETE ESLABON RETORCIDO DE PASADOR Y OJAL | 44 | O | 8719.0759 | 2020-02-28 | 2020-12-31 | Unidad | 1 - Materiales | USO GENERAL
| 1197 | 6 |  | 3467 | 753 | 05337700.439090.01310102 | GUARDACABO EN ACERO GALVANIZADO PARA CABLE DE 1/2" | 50 | O | 951.7086 | 2020-02-28 | 2020-12-31 | Unidad | 1 - Materiales | USO GENERAL
| 1198 | 6 |  | 3467 | 753 | 05337700.439090.01310102 | INTERRUPTOR DE POTENCIA DE 115 KV | 33 | O | 94187053.543 | 2020-02-28 | 2020-12-31 | Unidad | 1 - Materiales | USO GENERAL
| 1199 | 6 |  | 3467 | 753 | 05337700.439090.01310102 | INTERRUPTOR DE POTENCIA DE 34.5 KV | 34 | O | 47652266.7516 | 2020-02-28 | 2020-12-31 | Unidad | 1 - Materiales | USO GENERAL
| 1200 | 6 |  | 3467 | 753 | 05337700.439090.01310102 | KIT PUESTA A TIERRA | 19 | O | 163186.981 | 2020-02-28 | 2020-12-31 | Unidad | 1 - Materiales | USO GENERAL
| 1201 | 6 |  | 3467 | 753 | 05337700.439090.01310102 | LUMINARIA DE SODIO 150W-220V. (SIN BOMBILLO TIPO C | 50 | O | 186829.0514 | 2020-02-28 | 2020-12-31 | Unidad | 1 - Materiales | USO GENERAL
| 1202 | 6 |  | 3467 | 753 | 05337700.439090.01310102 | LUMINARIA DE SODIO 250W-220V. (SIN BOMBILLO TIPO C | 50 | O | 293774.6342 | 2020-02-28 | 2020-12-31 | Unidad | 1 - Materiales | USO GENERAL
| 1203 | 6 |  | 3467 | 753 | 05337700.439090.01310102 | LUMINARIA DE SODIO 400W-220V. (SIN BOMBILLO TIPO C | 50 | O | 350618.6116 | 2020-02-28 | 2020-12-31 | Unidad | 1 - Materiales | USO GENERAL
| 1204 | 6 |  | 3467 | 753 | 05337700.439090.01310102 | LUMINARIA DE SODIO 70W-220V. (SIN BOMBILLO TIPO CE | 50 | O | 188647.9854 | 2020-02-28 | 2020-12-31 | Unidad | 1 - Materiales | USO GENERAL
| 1205 | 6 |  | 3467 | 753 | 05337700.439090.01310102 | PARARRAYO DE 30 KV. MCOV 24.4 KV. 10 KA. (SINTETIC | 50 | O | 282837.6193 | 2020-02-28 | 2020-12-31 | Unidad | 1 - Materiales | USO GENERAL
| 1206 | 6 |  | 3467 | 753 | 05337700.439090.01310102 | PARARRAYO SINTETICO 12 KV. 10KA. OXIDO DE ZINC | 46 | O | 95887.4413 | 2020-02-28 | 2020-12-31 | Unidad | 1 - Materiales | USO GENERAL
| 1207 | 6 |  | 3467 | 753 | 05337700.439090.01310102 | PERCHA GALVANIZADA DE 1 PUESTO | 30 | O | 8303.7848 | 2020-02-28 | 2020-12-31 | Unidad | 1 - Materiales | USO GENERAL
| 1208 | 6 |  | 3467 | 753 | 05337700.439090.01310102 | PERCHA GALVANIZADA DE 2 PUESTOS | 31 | O | 17061.5398 | 2020-02-28 | 2020-12-31 | Unidad | 1 - Materiales | USO GENERAL
| 1209 | 6 |  | 3467 | 753 | 05337700.439090.01310102 | PERCHA GALVANIZADA DE 3 PUESTOS | 31 | O | 25689.0073 | 2020-02-28 | 2020-12-31 | Unidad | 1 - Materiales | USO GENERAL
| 1210 | 6 |  | 3467 | 753 | 05337700.439090.01310102 | PERCHA GALVANIZADA DE 4 PUESTOS | 31 | O | 34317.4927 | 2020-02-28 | 2020-12-31 | Unidad | 1 - Materiales | USO GENERAL
| 1211 | 6 |  | 3467 | 753 | 05337700.439090.01310102 | PERCHA GALVANIZADA DE 5 PUESTOS | 31 | O | 47681.1101 | 2020-02-28 | 2020-12-31 | Unidad | 1 - Materiales | USO GENERAL
| 1212 | 6 |  | 3467 | 753 | 05337700.439090.01310102 | PERNO DE 5/8" * 10" GALVANIZADO EN CALIENTE | 43 | O | 4258.7688 | 2020-02-28 | 2020-12-31 | Unidad | 1 - Materiales | USO GENERAL
| 1213 | 6 |  | 3467 | 753 | 05337700.439090.01310102 | PERNO EN U DE 5/8" PARA CABLE DE GUARDA | 39 | O | 2919.2516 | 2020-02-28 | 2020-12-31 | Unidad | 1 - Materiales | USO GENERAL
| 1214 | 6 |  | 3467 | 753 | 05337700.439090.01310102 | PERNO GALVANIZADO DE 1/2" X 1.1/2" | 34 | O | 933.3869 | 2020-02-28 | 2020-12-31 | Unidad | 1 - Materiales | USO GENERAL
| 1215 | 6 |  | 3467 | 753 | 05337700.439090.01310102 | PERNO GALVANIZADO DE 1/2" X 2" | 30 | O | 1098.2819 | 2020-02-28 | 2020-12-31 | Unidad | 1 - Materiales | USO GENERAL
| 1216 | 6 |  | 3467 | 753 | 05337700.439090.01310102 | PERNO GALVANIZADO DE 1/2" X 2.1/2" | 34 | O | 1162.4077 | 2020-02-28 | 2020-12-31 | Unidad | 1 - Materiales | USO GENERAL
| 1217 | 6 |  | 3467 | 753 | 05337700.439090.01310102 | PERNO GALVANIZADO DE 1/2" X 4" | 30 | O | 1438.2505 | 2020-02-28 | 2020-12-31 | Unidad | 1 - Materiales | USO GENERAL
| 1218 | 6 |  | 3467 | 753 | 05337700.439090.01310102 | PERNO GALVANIZADO DE 1/2" X 6" | 30 | O | 2324.8155 | 2020-02-28 | 2020-12-31 | Unidad | 1 - Materiales | USO GENERAL
| 1219 | 6 |  | 3467 | 753 | 05337700.439090.01310102 | PERNO GALVANIZADO DE 3/4" X 10" | 31 | O | 6079.7385 | 2020-02-28 | 2020-12-31 | Unidad | 1 - Materiales | USO GENERAL
| 1220 | 6 |  | 3467 | 753 | 05337700.439090.01310102 | PERNO GALVANIZADO DE 5/8" X 1.1/2" | 34 | O | 1016.8523 | 2020-02-28 | 2020-12-31 | Unidad | 1 - Materiales | USO GENERAL
| 1221 | 6 |  | 3467 | 753 | 05337700.439090.01310102 | PERNO GALVANIZADO DE 5/8" X 14" | 31 | O | 3342.6856 | 2020-02-28 | 2020-12-31 | Unidad | 1 - Materiales | USO GENERAL
| 1222 | 6 |  | 3467 | 753 | 05337700.439090.01310102 | PERNO GALVANIZADO DE 5/8" X 16" | 31 | O | 4068.4271 | 2020-02-28 | 2020-12-31 | Unidad | 1 - Materiales | USO GENERAL
| 1223 | 6 |  | 3467 | 753 | 05337700.439090.01310102 | PERNO GALVANIZADO DE 5/8" X 18" | 31 | O | 4505.0934 | 2020-02-28 | 2020-12-31 | Unidad | 1 - Materiales | USO GENERAL
| 1224 | 6 |  | 3467 | 753 | 05337700.439090.01310102 | PERNO GALVANIZADO DE 5/8" X 2" | 30 | O | 1307.9632 | 2020-02-28 | 2020-12-31 | Unidad | 1 - Materiales | USO GENERAL
| 1225 | 6 |  | 3467 | 753 | 05337700.439090.01310102 | PERNO GALVANIZADO DE 5/8" X 3" | 30 | O | 1307.9632 | 2020-02-28 | 2020-12-31 | Unidad | 1 - Materiales | USO GENERAL
| 1226 | 6 |  | 3467 | 753 | 05337700.439090.01310102 | PERNO GALVANIZADO DE 5/8" X 6" | 30 | O | 2034.7225 | 2020-02-28 | 2020-12-31 | Unidad | 1 - Materiales | USO GENERAL
| 1227 | 6 |  | 3467 | 753 | 05337700.439090.01310102 | PERNO GALVANIZADO DE 5/8" X 8" | 30 | O | 2630.1765 | 2020-02-28 | 2020-12-31 | Unidad | 1 - Materiales | USO GENERAL
| 1228 | 6 |  | 3467 | 753 | 05337700.439090.01310102 | PIN DE 3/4 PARA CRUCETA METALICA 15 KV. | 39 | O | 9145.5635 | 2020-02-28 | 2020-12-31 | Unidad | 1 - Materiales | USO GENERAL
| 1229 | 6 |  | 3467 | 753 | 05337700.439090.01310102 | PIN DE 3/4" PARA CRUCETA DE MADERA 15 KV. | 41 | O | 11774.7221 | 2020-02-28 | 2020-12-31 | Unidad | 1 - Materiales | USO GENERAL
| 1230 | 6 |  | 3467 | 753 | 05337700.439090.01310102 | PIN DE 3/4" PARA CRUCETA METALICA DE 34.5 KV. | 45 | O | 11974.2247 | 2020-02-28 | 2020-12-31 | Unidad | 1 - Materiales | USO GENERAL
| 1231 | 6 |  | 3467 | 753 | 05337700.439090.01310102 | PIN DE 5/8" PARA CRUCETA DE MADERA DE 15 KV. | 44 | O | 7120.0018 | 2020-02-28 | 2020-12-31 | Unidad | 1 - Materiales | USO GENERAL
| 1232 | 6 |  | 3467 | 753 | 05337700.439090.01310102 | PIN DE 5/8" PARA CRUCETA METALICA 15 KV. | 40 | O | 4795.1864 | 2020-02-28 | 2020-12-31 | Unidad | 1 - Materiales | USO GENERAL
| 1233 | 6 |  | 3467 | 753 | 05337700.439090.01310102 | PIN DE ACERO PARA EXTREMO DE POSTE PARA 15 KV. | 46 | O | 9154.7243 | 2020-02-28 | 2020-12-31 | Unidad | 1 - Materiales | USO GENERAL
| 1234 | 6 |  | 3467 | 753 | 05337700.439090.01310102 | PIN DE ACERO PARA EXTREMO DE POSTE PARA 34.5 KV. | 48 | O | 13078.6138 | 2020-02-28 | 2020-12-31 | Unidad | 1 - Materiales | USO GENERAL
| 1235 | 6 |  | 3467 | 753 | 05337700.439090.01310102 | PLATINA DE ACERO GALVANIZADO NORMAL DE 11" X 3" X | 50 | O | 10999.105 | 2020-02-28 | 2020-12-31 | Unidad | 1 - Materiales | USO GENERAL
| 1236 | 6 |  | 3467 | 753 | 05337700.439090.01310102 | PORTAFUSIBLE 15 KV, 100 AMP. TIPO BOLA | 38 | O | 28190.9322 | 2020-02-28 | 2020-12-31 | Unidad | 1 - Materiales | USO GENERAL
| 1237 | 6 |  | 3467 | 753 | 05337700.439090.01310102 | PORTAFUSIBLE 15 KV, 100 AMP. TIPO CUÑA | 38 | O | 71130.8031 | 2020-02-28 | 2020-12-31 | Unidad | 1 - Materiales | USO GENERAL
| 1238 | 6 |  | 3467 | 753 | 05337700.439090.01310102 | PORTAFUSIBLE AB CHANCE (6-1) (6-2) 15 KV | 40 | O | 155461.3465 | 2020-02-28 | 2020-12-31 | Unidad | 1 - Materiales | USO GENERAL
| 1239 | 6 |  | 3467 | 753 | 05337700.439090.01310102 | PORTAFUSIBLE PARA CORTACIRCUITO DE 34.5 KV. | 43 | O | 60304.736 | 2020-02-28 | 2020-12-31 | Unidad | 1 - Materiales | USO GENERAL
| 1240 | 6 |  | 3467 | 753 | 05337700.439090.01310102 | PORTALAMPARA GOLIATH TIPO E-27 | 30 | O | 8173.4974 | 2020-02-28 | 2020-12-31 | Unidad | 1 - Materiales | USO GENERAL
| 1241 | 6 |  | 3467 | 753 | 05337700.439090.01310102 | PORTALAMPARA GOLIATH TIPO E-40 | 30 | O | 12455.6772 | 2020-02-28 | 2020-12-31 | Unidad | 1 - Materiales | USO GENERAL
| 1242 | 6 |  | 3467 | 753 | 05337700.439090.01310102 | POSTE DE CONCRETO DE 14 MTS. X 2500 KGS. | 40 | O | 2688300.9716 | 2020-02-28 | 2020-12-31 | Unidad | 1 - Materiales | USO GENERAL
| 1243 | 6 |  | 3467 | 753 | 05337700.439090.01310102 | POSTE DE CONCRETO DE 14 MTS. X 3000 KGS. | 40 | O | 4551222.2206 | 2020-02-28 | 2020-12-31 | Unidad | 1 - Materiales | USO GENERAL
| 1244 | 6 |  | 3467 | 753 | 05337700.439090.01310102 | POSTE DE CONCRETO DE 14 MTS. X 3500 KGS. | 40 | O | 4709717.8381 | 2020-02-28 | 2020-12-31 | Unidad | 1 - Materiales | USO GENERAL
| 1245 | 6 |  | 3467 | 753 | 05337700.439090.01310102 | POSTE DE CONCRETO DE 14 MTS. X 6000 KGS. | 40 | O | 6757082.2509 | 2020-02-28 | 2020-12-31 | Unidad | 1 - Materiales | USO GENERAL
| 1246 | 6 |  | 3467 | 753 | 05337700.439090.01310102 | POSTE DE CONCRETO DE 15 MTS. X 3000 KGS. | 40 | O | 4286751.0507 | 2020-02-28 | 2020-12-31 | Unidad | 1 - Materiales | USO GENERAL
| 1247 | 6 |  | 3467 | 753 | 05337700.439090.01310102 | POSTE DE CONCRETO DE 15 MTS. X 4500 KGS. | 40 | O | 5122304.3855 | 2020-02-28 | 2020-12-31 | Unidad | 1 - Materiales | USO GENERAL
| 1248 | 6 |  | 3467 | 753 | 05337700.439090.01310102 | POSTE DE MADERA INMUNIZADO DE 12 METROS | 39 | O | 716083.8775 | 2020-02-28 | 2020-12-31 | Unidad | 1 - Materiales | USO GENERAL
| 1249 | 6 |  | 3467 | 753 | 05337700.439090.01310102 | POSTE DE MADERA INMUNIZADO DE 8 METROS | 38 | O | 343492.5026 | 2020-02-28 | 2020-12-31 | Unidad | 1 - Materiales | USO GENERAL
| 1250 | 6 |  | 3467 | 753 | 05337700.439090.01310102 | REFLECTOR METAL-HALIDE 250 W. - 220 V. | 38 | O | 210193.2433 | 2020-02-28 | 2020-12-31 | Unidad | 1 - Materiales | USO GENERAL
| 1251 | 6 |  | 3467 | 753 | 05337700.439090.01310102 | REFLECTOR METAL-HALIDE DE 1.000 W. 220 V. RECTANGU | 50 | O | 831513.4081 | 2020-02-28 | 2020-12-31 | Unidad | 1 - Materiales | USO GENERAL
| 1252 | 6 |  | 3467 | 753 | 05337700.439090.01310102 | REFLECTOR METAL-HALIDE DE 400W. / 220V. | 39 | O | 238437.1047 | 2020-02-28 | 2020-12-31 | Unidad | 1 - Materiales | USO GENERAL
| 1253 | 6 |  | 3467 | 753 | 05337700.439090.01310102 | RELÉ DE PROTECCIÓN DIFERENCIAL | 30 | O | 8115520.5802 | 2020-02-28 | 2020-12-31 | Unidad | 1 - Materiales | USO GENERAL
| 1254 | 6 |  | 3467 | 753 | 05337700.439090.01310102 | SECCIONADOR TRIPOLAR DE 115 KV | 30 | O | 39730880.477 | 2020-02-28 | 2020-12-31 | Unidad | 1 - Materiales | USO GENERAL
| 1255 | 6 |  | 3467 | 753 | 05337700.439090.01310102 | SECCIONADOR TRIPOLAR DE 34.5 KV | 31 | O | 29577695.7867 | 2020-02-28 | 2020-12-31 | Unidad | 1 - Materiales | USO GENERAL
| 1256 | 6 |  | 3467 | 753 | 05337700.439090.01310102 | SEPARADOR DE LINEA EN MADERA DE 1" DIAMETRO POR 1 | 50 | O | 14843.6007 | 2020-02-28 | 2020-12-31 | Unidad | 1 - Materiales | USO GENERAL
| 1257 | 6 |  | 3409 | 734 | 0533.421028.01010102 | SILICONA EN SPRAY | 17 | L | 16994.3603 | 2020-02-28 | 2020-12-31 | Unidad | 1 - Materiales | USO GENERAL
| 1258 | 6 |  | 3467 | 753 | 05337700.439090.01310102 | SOPORTE DE SILLETA PARA TRANSFORMADOR TRIFÁSICO (7 | 50 | O | 305158.4942 | 2020-02-28 | 2020-12-31 | Unidad | 1 - Materiales | USO GENERAL
| 1259 | 6 |  | 3467 | 753 | 05337700.439090.01310102 | SUELO ARTIFICIAL DE BAJA IMPEDANCIA | 35 | O | 4577.3621 | 2020-02-28 | 2020-12-31 | Unidad | 1 - Materiales | USO GENERAL
| 1260 | 6 |  | 3467 | 753 | 05337700.439090.01310102 | SUPLEMENTO PARA CORTACIRCUITO | 29 | O | 8287.4989 | 2020-02-28 | 2020-12-31 | Unidad | 1 - Materiales | USO GENERAL
| 1261 | 6 |  | 3467 | 753 | 05337700.439090.01310102 | TAPON PARA MANGUERA LUMINOSA DE 220 V. | 38 | O | 1424.0004 | 2020-02-28 | 2020-12-31 | Unidad | 1 - Materiales | USO GENERAL
| 1262 | 6 |  | 3467 | 753 | 05337700.439090.01310102 | TAPON SELLADOR PARA CABLE TRENZADO TODOS LOS CALIB | 50 | O | 2179.26 | 2020-02-28 | 2020-12-31 | Unidad | 1 - Materiales | USO GENERAL
| 1263 | 6 |  | 3467 | 753 | 05337700.439090.01310102 | TER.ENC.FRIO.M.TENSIÓN QTIII.EXT, 15 KV, J.TRI,COND-500 A 1000 MCM | 66 | O | 1262221.0981 | 2020-02-28 | 2020-12-31 | Juego | 1 - Materiales | USO GENERAL
| 1264 | 6 |  | 3467 | 753 | 05337700.439090.01310102 | TER.ENC.FRIO.M.TENSIÓN QTIII.INT Y/O EXT,13.2 KV, J.TRI.COND-2 A 4/0 | 68 | O | 2091483.9953 | 2020-02-28 | 2020-12-31 | Juego | 1 - Materiales | USO GENERAL
| 1265 | 6 |  | 3467 | 753 | 05337700.439090.01310102 | TER.ENC.FRIO.M.TENSIÓN QTIII.INT Y/O EXT.34.5 KV, J.TRI.COND-2 A 4/0 MCM | 72 | O | 830315.3749 | 2020-02-28 | 2020-12-31 | Juego | 1 - Materiales | USO GENERAL
| 1266 | 6 |  | 3467 | 753 | 05337700.439090.01310102 | TER.ENC.FRIO.M.TENSIÓN QTIII.INT Y/O EXT.34.5 KV, J.TRI.COND-3/0 A 600 MCM | 75 | O | 2020014.2414 | 2020-02-28 | 2020-12-31 | Juego | 1 - Materiales | USO GENERAL
| 1267 | 6 |  | 3467 | 753 | 05337700.439090.01310102 | TER.ENC.FRIO.INT. CABLE MONOPOLAR SECO NO. 2 15KV REF. 5633 K-C QTII | 68 | O | 764898.895 | 2020-02-28 | 2020-12-31 | Juego | 1 - Materiales | USO GENERAL
| 1268 | 6 |  | 3467 | 753 | 05337700.439090.01310102 | TERMINAL PARA BT TIPO ANILLO, CALIBRE 8, TORNILLO | 50 | O | 291.1109 | 2020-02-28 | 2020-12-31 | Unidad | 1 - Materiales | USO GENERAL
| 1269 | 6 |  | 3467 | 753 | 05337700.439090.01310102 | TERMINAL PONCHABLE 3M PARA No. 2 | 32 | O | 11483.6112 | 2020-02-28 | 2020-12-31 | Unidad | 1 - Materiales | USO GENERAL
| 1270 | 6 |  | 3467 | 753 | 05337700.439090.01310102 | TERMINAL PONCHABLE 3M REF: 31036 PARA 2/0 | 41 | O | 15112.3184 | 2020-02-28 | 2020-12-31 | Unidad | 1 - Materiales | USO GENERAL
| 1271 | 6 |  | 3467 | 753 | 05337700.439090.01310102 | TORMENTO PARA TEMPLETE EN GUITARRA CON PIE DE AMIG | 50 | O | 90237.244 | 2020-02-28 | 2020-12-31 | Unidad | 1 - Materiales | USO GENERAL
| 1272 | 6 |  | 3467 | 753 | 05337700.439090.01310102 | TRANSFORMADOR MONOFÁSICO DE 15 KVA. 13200/240/120 | 50 | O | 2059030.2228 | 2020-02-28 | 2020-12-31 | Unidad | 1 - Materiales | USO GENERAL
| 1273 | 6 |  | 3467 | 753 | 05337700.439090.01310102 | TRANSFORMADOR MONOFÁSICO DE 25 KVA. 13200/240/120 | 50 | O | 2615076.4096 | 2020-02-28 | 2020-12-31 | Unidad | 1 - Materiales | USO GENERAL
| 1274 | 6 |  | 3467 | 753 | 05337700.439090.01310102 | TRANSFORMADOR MONOFÁSICO DE 37.5 KVA 13200/240/120 | 50 | O | 3999569.1616 | 2020-02-28 | 2020-12-31 | Unidad | 1 - Materiales | USO GENERAL
| 1275 | 6 |  | 3467 | 753 | 05337700.439090.01310102 | TRANSFORMADOR MONOFÁSICO DE 50 KVA. 13200/240/120 | 50 | O | 4060799.1415 | 2020-02-28 | 2020-12-31 | Unidad | 1 - Materiales | USO GENERAL
| 1276 | 6 |  | 3467 | 753 | 05337700.439090.01310102 | TRANSFORMADOR MONOFÁSICO DE 75 KVA. 13200/240/120 | 50 | O | 6136743.3129 | 2020-02-28 | 2020-12-31 | Unidad | 1 - Materiales | USO GENERAL
| 1277 | 6 |  | 3467 | 753 | 05337700.439090.01310102 | TRANSFORMADOR TRIFÁSICO DE 112.5 KVA. 13200/222/12 | 50 | O | 9037193.8742 | 2020-02-28 | 2020-12-31 | Unidad | 1 - Materiales | USO GENERAL
| 1278 | 6 |  | 3467 | 753 | 05337700.439090.01310102 | TRANSFORMADOR TRIFÁSICO DE 150 KVA. 13200/222/128 | 50 | O | 11479678.1823 | 2020-02-28 | 2020-12-31 | Unidad | 1 - Materiales | USO GENERAL
| 1279 | 6 |  | 3467 | 753 | 05337700.439090.01310102 | TRANSFORMADOR TRIFÁSICO DE 45 KVA. 13200/222/128 V | 50 | O | 5297138.8549 | 2020-02-28 | 2020-12-31 | Unidad | 1 - Materiales | USO GENERAL
| 1280 | 6 |  | 3467 | 753 | 05337700.439090.01310102 | TRANSFORMADOR TRIFÁSICO DE 75 KVA. 13200/222/128 V | 50 | O | 6945815.7374 | 2020-02-28 | 2020-12-31 | Unidad | 1 - Materiales | USO GENERAL
| 1281 | 6 |  | 3467 | 753 | 05337700.439090.01310102 | TUERCA DE OJO ALARGADO DE 3/4" PARA 34.5 KV. | 44 | O | 7120.0018 | 2020-02-28 | 2020-12-31 | Unidad | 1 - Materiales | USO GENERAL
| 1282 | 6 |  | 3467 | 753 | 05337700.439090.01310102 | TUERCA DE OJO ALARGADO DE 5/8" PARA 13.2 KV. | 44 | O | 5812.0387 | 2020-02-28 | 2020-12-31 | Unidad | 1 - Materiales | USO GENERAL
| 1283 | 6 |  | 3467 | 753 | 05337700.439090.01310102 | TUERCA DE OJO REDONDO DE 5/8" PARA 13.2 KV. | 43 | O | 4649.6309 | 2020-02-28 | 2020-12-31 | Unidad | 1 - Materiales | USO GENERAL
| 1284 | 6 |  | 3467 | 753 | 05337700.439090.01310102 | UNION GALVANIZADA EMT 1" | 24 | O | 1636.7352 | 2020-02-28 | 2020-12-31 | Unidad | 1 - Materiales | USO GENERAL
| 1285 | 6 |  | 3467 | 753 | 05337700.439090.01310102 | VIGUETA DE CONCRETO 24 X 15 X 18.5 CMS. | 39 | O | 13630.2994 | 2020-02-28 | 2020-12-31 | Unidad | 1 - Materiales | USO GENERAL
| 1286 | 6 |  | 3409 | 734 | 0533.421028.01010102 | TUBO METALICO GALVANIZADO EMT 1/2 x 3" | 38 | L | 28432.1674 | 2020-02-28 | 2020-12-31 | Unidad | 1 - Materiales | USO GENERAL
| 1287 | 6 |  | 3409 | 734 | 0533.421028.01010102 | INTERRUPTOR SENCILLO OPERACIÓN NORMAL | 37 | L | 6207.9902 | 2020-02-28 | 2020-12-31 | Unidad | 1 - Materiales | USO GENERAL
| 1288 | 6 |  | 3409 | 734 | 0533.421028.01010102 | INTERRUPTOR TERMOMAGNETICO 40 AMP | 33 | L | 23737.7502 | 2020-02-28 | 2020-12-31 | Unidad | 1 - Materiales | USO GENERAL
| 1289 | 6 |  | 3409 | 734 | 0533.421028.01010102 | BORNERA PARA TABLEROS VARIOS CALIBRES | 37 | L | 48353.9223 | 2020-02-28 | 2020-12-31 | Unidad | 1 - Materiales | USO GENERAL
| 1290 | 6 |  | 3409 | 734 | 0533.421028.01010102 | BORNA TERMINAL BIMETALICA | 25 | L | 28826.0832 | 2020-02-28 | 2020-12-31 | Unidad | 1 - Materiales | USO GENERAL
| 1291 | 6 |  | 3467 | 753 | 05337700.439090.01310102 | CABLE DE POTENCIA MT 1/0 AWG XLPE 15 KV | 39 | O | 35639.7061 | 2020-02-28 | 2020-12-31 | ML | 1 - Materiales | USO GENERAL
| 1292 | 6 |  | 3409 | 734 | 0533.421028.01010102 | TUBO METALICO GALVANIZADO 3" X 3 MTS | 36 | L | 340873.5226 | 2020-02-28 | 2020-12-31 | Unidad | 1 - Materiales | USO GENERAL
| 1293 | 6 |  | 3409 | 734 | 0533.421028.01010102 | TUBO CONDUIT DE 3" EN PVC X 3 MTS | 33 | L | 31447.0988 | 2020-02-28 | 2020-12-31 | Unidad | 1 - Materiales | USO GENERAL
| 1294 | 6 |  | 3409 | 734 | 0533.421028.01010102 | TUBO DE 1/2" x 3 MTS PVC LISO TIPO LIVIANO | 42 | L | 2697.3559 | 2020-02-28 | 2020-12-31 | Unidad | 1 - Materiales | USO GENERAL
| 1295 | 6 |  | 3409 | 734 | 0533.421028.01010102 | TUBO DE 1/2" x 3 MTS EMT | 24 | L | 7124.0733 | 2020-02-28 | 2020-12-31 | Unidad | 1 - Materiales | USO GENERAL
| 1296 | 6 |  | 3409 | 734 | 0533.421028.01010102 | CURVA DE 1/2" PVC | 17 | L | 283.9858 | 2020-02-28 | 2020-12-31 | Unidad | 1 - Materiales | USO GENERAL
| 1297 | 6 |  | 3409 | 734 | 0533.421028.01010102 | CURVA DE 3/4" PVC | 17 | L | 442.7735 | 2020-02-28 | 2020-12-31 | Unidad | 1 - Materiales | USO GENERAL
| 1298 | 6 |  | 3409 | 734 | 0533.421028.01010102 | CAJA METALICA RECTANGULAR 4" x 2" x 3/4" X 1/2" GA | 50 | L | 1859.6488 | 2020-02-28 | 2020-12-31 | Unidad | 1 - Materiales | USO GENERAL
| 1299 | 6 |  | 3409 | 734 | 0533.421028.01010102 | CAJA METALICA OCTAGONAL 4" x 3/4" X 1/2" GALVANIZA | 50 | L | 1645.8961 | 2020-02-28 | 2020-12-31 | Unidad | 1 - Materiales | USO GENERAL
| 1300 | 6 |  | 3409 | 734 | 0533.421028.01010102 | TOMACORRIENTE CON POLO A TIERRA | 31 | L | 5055.7611 | 2020-02-28 | 2020-12-31 | Unidad | 1 - Materiales | USO GENERAL
| 1301 | 6 |  | 3409 | 734 | 0533.421028.01010102 | TOMACORRIENTE GFCI | 18 | L | 35912.4953 | 2020-02-28 | 2020-12-31 | Unidad | 1 - Materiales | USO GENERAL
| 1302 | 6 |  | 3409 | 734 | 0533.421028.01010102 | CABLE ENCAUCHETADO 2 x 12 | 25 | L | 5648.1616 | 2020-02-28 | 2020-12-31 | ML | 1 - Materiales | USO GENERAL
| 1303 | 6 |  | 3409 | 734 | 0533.421028.01010102 | PLAFON PLASTICO | 15 | L | 2565.0328 | 2020-02-28 | 2020-12-31 | Unidad | 1 - Materiales | USO GENERAL
| 1304 | 6 |  | 3409 | 734 | 0533.421028.01010102 | TAPA PARA TOMACORRIENTE | 23 | L | 5406.9263 | 2020-02-28 | 2020-12-31 | Unidad | 1 - Materiales | USO GENERAL
| 1305 | 6 |  | 3409 | 734 | 0533.421028.01010102 | GABINETE PARA MEDIDOR | 21 | L | 228983.1265 | 2020-02-28 | 2020-12-31 | Unidad | 1 - Materiales | USO GENERAL
| 1306 | 6 |  | 3467 | 753 | 05337700.439090.01310102 | VARILLA DE ANCLAJE DE 5/8" x 1.5 METROS | 39 | O | 18593.4344 | 2020-02-28 | 2020-12-31 | Unidad | 1 - Materiales | USO GENERAL
| 1307 | 6 |  | 3467 | 753 | 05337700.439090.01310102 | VARILLA DE ANCLAJE DE 5/8" x 1.8 METROS | 39 | O | 22703.5941 | 2020-02-28 | 2020-12-31 | Unidad | 1 - Materiales | USO GENERAL
| 1308 | 6 |  | 3409 | 734 | 0533.421028.01010102 | TEMPORIZADOR DIGITAL PROGRAMABLE | 32 | L | 98131.845 | 2020-02-28 | 2020-12-31 | Unidad | 1 - Materiales | USO GENERAL
| 1309 | 6 |  | 3467 | 753 | 05337700.439090.01310102 | VARILLA DE ANCLAJE DE 1" x 1.8 METROS | 37 | O | 36505.9136 | 2020-02-28 | 2020-12-31 | Unidad | 1 - Materiales | USO GENERAL
| 1310 | 6 |  | 3467 | 753 | 05337700.439090.01310102 | VARILLA DE ANCLAJE DE 3/4" x 2 METROS | 37 | O | 30836.3767 | 2020-02-28 | 2020-12-31 | Unidad | 1 - Materiales | USO GENERAL
| 1311 | 6 |  | 3467 | 753 | 05337700.439090.01310102 | VARILLA DE ANCLAJE DE 3/4" x 1.8 METROS | 39 | O | 28332.4161 | 2020-02-28 | 2020-12-31 | Unidad | 1 - Materiales | USO GENERAL
| 1312 | 6 |  | 3467 | 753 | 05337700.439090.01310102 | LAMPARA LUMINARIA LED DE 30W 220V | 33 | O | 803699.0879 | 2020-02-28 | 2020-12-31 | Unidad | 1 - Materiales | USO GENERAL
| 1313 | 6 |  | 3467 | 753 | 05337700.439090.01310102 | LAMPARA LUMINARIA LED DE 40W 220V | 33 | O | 803699.0879 | 2020-02-28 | 2020-12-31 | Unidad | 1 - Materiales | USO GENERAL
| 1314 | 6 |  | 3467 | 753 | 05337700.439090.01310102 | LAMPARA LUMINARIA LED DE 70W 220V | 33 | O | 1639518.0868 | 2020-02-28 | 2020-12-31 | Unidad | 1 - Materiales | USO GENERAL
| 1315 | 6 |  | 3467 | 753 | 05337700.439090.01310102 | REFLECTOR METAL-HALIDE DE 150W 220V. | 36 | O | 174954.578 | 2020-02-28 | 2020-12-31 | Unidad | 1 - Materiales | USO GENERAL
| 1316 | 6 |  | 3467 | 753 | 05337700.439090.01310102 | BORNERA DE PRUEBAS PARA CONEXIÓN EQUIPO DE MEDIA T | 50 | O | 182549.9252 | 2020-02-28 | 2020-12-31 | Unidad | 1 - Materiales | USO GENERAL
| 1317 | 6 |  | 3409 | 734 | 0533.421028.01010102 | CABLE DE COBRE AISLADO N° 6 AGW | 31 | L | 5381.4796 | 2020-02-28 | 2020-12-31 | ML | 1 - Materiales | USO GENERAL
| 1318 | 6 |  | 3409 | 734 | 0533.421028.01010102 | TERMINAL DE OJO PARA CABLE N° 12 | 32 | L | 619.8829 | 2020-02-28 | 2020-12-31 | Unidad | 1 - Materiales | USO GENERAL
| 1319 | 6 |  | 3409 | 734 | 0533.421028.01010102 | TRANSFORMADOR DE TENSION MONOFASICO USO EXTERIOR, | 50 | L | 2909211.3698 | 2020-02-28 | 2020-12-31 | Unidad | 1 - Materiales | USO GENERAL
| 1320 | 6 |  | 3467 | 753 | 05337700.439090.01310102 | CABLE TRIPLEX ALUMINIO 2X4 AWG AAC+1X48.69 KCMIL A | 50 | O | 3118.7542 | 2020-02-28 | 2020-12-31 | ML | 1 - Materiales | USO GENERAL
| 1321 | 6 |  | 3409 | 734 | 0533.421028.01010102 | KITS PARA TOMA DE MUESTRAS DE EQUIPOS EN PISO | 45 | L | 12522.8567 | 2020-02-28 | 2020-12-31 | Unidad | 1 - Materiales | USO GENERAL
| 1322 | 6 |  | 3467 | 753 | 05337700.439090.01310102 | CANAL EN TUBERIA PVC DE 3" TIPO TDP - EN TIERRA | 47 | O | 74165.074 | 2020-02-28 | 2020-12-31 | Unidad | 1 - Materiales | USO GENERAL
| 1323 | 6 |  | 3467 | 753 | 05337700.439090.01310102 | CANAL EN TUBERIA PVC DE 4" TIPO TDP - EN TIERRA | 47 | O | 89154.2301 | 2020-02-28 | 2020-12-31 | Unidad | 1 - Materiales | USO GENERAL
| 1324 | 6 |  | 3467 | 753 | 05337700.439090.01310102 | CANAL DE (1) DUCTO PVC DE 3" - CRUCE DE VÍA | 43 | O | 100298.8906 | 2020-02-28 | 2020-12-31 | Unidad | 1 - Materiales | USO GENERAL
| 1325 | 6 |  | 3467 | 753 | 05337700.439090.01310102 | CANAL DE (1) DUCTO PVC DE 4" - CRUCE DE VÍA | 43 | O | 119892.8913 | 2020-02-28 | 2020-12-31 | Unidad | 1 - Materiales | USO GENERAL
| 1326 | 6 |  | 3467 | 753 | 05337700.439090.01310102 | CANAL DE (2) DUCTOS PVC DE 3" - EN TIERRA | 41 | O | 87418.7615 | 2020-02-28 | 2020-12-31 | Unidad | 1 - Materiales | USO GENERAL
| 1327 | 6 |  | 3467 | 753 | 05337700.439090.01310102 | CANAL DE (2) DUCTOS PVC DE 4" - EN TIERRA | 41 | O | 105295.6152 | 2020-02-28 | 2020-12-31 | Unidad | 1 - Materiales | USO GENERAL
| 1328 | 6 |  | 3467 | 753 | 05337700.439090.01310102 | CANAL DE (2) DUCTOS PVC DE 6" - CRUCE DE VÍA | 44 | O | 137977.3906 | 2020-02-28 | 2020-12-31 | Unidad | 1 - Materiales | USO GENERAL
| 1329 | 6 |  | 3467 | 753 | 05337700.439090.01310102 | CANAL DE (1) DUCTO PVC DE 2" - EN TIERRA | 40 | O | 39633.8286 | 2020-02-28 | 2020-12-31 | Unidad | 1 - Materiales | USO GENERAL
| 1330 | 6 |  | 3467 | 753 | 05337700.439090.01310102 | CANAL DE (1) DUCTO PVC DE 2" - CRUCE DE VÍA | 43 | O | 61091.5496 | 2020-02-28 | 2020-12-31 | Unidad | 1 - Materiales | USO GENERAL
| 1331 | 6 |  | 3467 | 753 | 05337700.439090.01310102 | CAMARA PARA DERIVACIÓN DE 2 ACOMETIDAS PRIMARIAS D | 50 | O | 13727096.8337 | 2020-02-28 | 2020-12-31 | Unidad | 1 - Materiales | USO GENERAL
| 1332 | 6 |  | 3467 | 753 | 05337700.439090.01310102 | DESCARGADOR DE SOBRETENSIÓN (PARARRAYO) PARA RED S | 50 | O | 76734.1783 | 2020-02-28 | 2020-12-31 | Unidad | 1 - Materiales | USO GENERAL
| 1333 | 6 |  | 3467 | 753 | 05337700.439090.01310102 | ESTRUCTURA 610 DE PASO CON 1 PERCHA DE 5 PUESTOS C | 50 | O | 92104.0179 | 2020-02-28 | 2020-12-31 | Unidad | 1 - Materiales | USO GENERAL
| 1334 | 6 |  | 3467 | 753 | 05337700.439090.01310102 | ESTRUCTURA 611 TERMINAL CON 1 PERCHA DE 5 PUESTOS | 50 | O | 136320.298 | 2020-02-28 | 2020-12-31 | Unidad | 1 - Materiales | USO GENERAL
| 1335 | 6 |  | 3467 | 753 | 05337700.439090.01310102 | ESTRUCTURA 612 EN ABERTURA CON 2 PERCHAS DE 5 PUES | 50 | O | 206599.1437 | 2020-02-28 | 2020-12-31 | Unidad | 1 - Materiales | USO GENERAL
| 1336 | 6 |  | 3467 | 753 | 05337700.439090.01310102 | ESTRUCTURA 613 DE PASO CON 1 PERCHA DE 4 PUESTOS C | 50 | O | 66606.3702 | 2020-02-28 | 2020-12-31 | Unidad | 1 - Materiales | USO GENERAL
| 1337 | 6 |  | 3467 | 753 | 05337700.439090.01310102 | ESTRUCTURA 615 TERMINAL CON 1 PERCHA DE 4 PUESTOS | 50 | O | 104888.4672 | 2020-02-28 | 2020-12-31 | Unidad | 1 - Materiales | USO GENERAL
| 1338 | 6 |  | 3467 | 753 | 05337700.439090.01310102 | ESTRUCTURA 616 EN ABERTURA CON 2 PERCHAS DE 4 PUES | 50 | O | 156944.3833 | 2020-02-28 | 2020-12-31 | Unidad | 1 - Materiales | USO GENERAL
| 1339 | 6 |  | 3467 | 753 | 05337700.439090.01310102 | ESTRUCTURA 617 DE PASO CON 1 PERCHA DE 3 PUESTOS C | 50 | O | 53538.953 | 2020-02-28 | 2020-12-31 | Unidad | 1 - Materiales | USO GENERAL
| 1340 | 6 |  | 3467 | 753 | 05337700.439090.01310102 | ESTRUCTURA 619 TERMINAL CON 1 PERCHA DE 3 PUESTOS | 50 | O | 78613.1667 | 2020-02-28 | 2020-12-31 | Unidad | 1 - Materiales | USO GENERAL
| 1341 | 6 |  | 3467 | 753 | 05337700.439090.01310102 | ESTRUCTURA 620 EN ABERTURA CON 2 PERCHAS DE 3 PUES | 50 | O | 117602.6834 | 2020-02-28 | 2020-12-31 | Unidad | 1 - Materiales | USO GENERAL
| 1342 | 6 |  | 3467 | 753 | 05337700.439090.01310102 | ESTRUCTURA 621 DE PASO CON 1 PERCHA DE 2 PUESTOS C | 50 | O | 40472.5536 | 2020-02-28 | 2020-12-31 | Unidad | 1 - Materiales | USO GENERAL
| 1343 | 6 |  | 3467 | 753 | 05337700.439090.01310102 | ESTRUCTURA 623 TERMINAL CON 1 PERCHA DE 2 PUESTOS | 50 | O | 52338.884 | 2020-02-28 | 2020-12-31 | Unidad | 1 - Materiales | USO GENERAL
| 1344 | 6 |  | 3467 | 753 | 05337700.439090.01310102 | ESTRUCTURA 624 EN ABERTURA CON 2 PERCHAS DE 2 PUES | 50 | O | 78259.9657 | 2020-02-28 | 2020-12-31 | Unidad | 1 - Materiales | USO GENERAL
| 1345 | 6 |  | 3467 | 753 | 05337700.439090.01310102 | ESTRUCTURA 625 TERMINAL CON 1 PERCHA DE 1 PUESTO C | 50 | O | 39129.9829 | 2020-02-28 | 2020-12-31 | Unidad | 1 - Materiales | USO GENERAL
| 1346 | 6 |  | 3467 | 753 | 05337700.439090.01310102 | ESTRUCTURA DE PASO CON PERCHA DE 1PUESTO CON SEPAR | 50 | O | 64204.1966 | 2020-02-28 | 2020-12-31 | Unidad | 1 - Materiales | USO GENERAL
| 1347 | 6 |  | 3467 | 753 | 05337700.439090.01310102 | ESTRUCTURA PASO TRIFASICA 523 CRUCETA MADERA | 44 | O | 300892.6003 | 2020-02-28 | 2020-12-31 | Unidad | 1 - Materiales | USO GENERAL
| 1348 | 6 |  | 3467 | 753 | 05337700.439090.01310102 | ESTRUCTURA DE PASO DOBLE TRIFASICA 533 CRUCETA MAD | 50 | O | 619302.7462 | 2020-02-28 | 2020-12-31 | Unidad | 1 - Materiales | USO GENERAL
| 1349 | 6 |  | 3467 | 753 | 05337700.439090.01310102 | ESTRUCTURA EN ABERTURA TRIFASICA 562 CRUCETA MADER | 50 | O | 1004954.4132 | 2020-02-28 | 2020-12-31 | Unidad | 1 - Materiales | USO GENERAL
| 1350 | 6 |  | 3467 | 753 | 05337700.439090.01310102 | ESTRUCTURA DE PASO MONOFASICA 510 CRUCETA MADERA | 48 | O | 257383.74 | 2020-02-28 | 2020-12-31 | Unidad | 1 - Materiales | USO GENERAL
| 1351 | 6 |  | 3467 | 753 | 05337700.439090.01310102 | ESTRUCTURA DE PASO DOBLE MONOFASICA 512 CRUCETA MA | 50 | O | 512365.3063 | 2020-02-28 | 2020-12-31 | Unidad | 1 - Materiales | USO GENERAL
| 1352 | 6 |  | 3467 | 753 | 05337700.439090.01310102 | ESTRUCTURA TERMINAL MONOFASICA 514 CRUCETA DE MADE | 50 | O | 569436.2688 | 2020-02-28 | 2020-12-31 | Unidad | 1 - Materiales | USO GENERAL
| 1353 | 6 |  | 3467 | 753 | 05337700.439090.01310102 | ESTRUCTURA EN ABERTURA MONOFASICA 515 CRUCETA MADE | 50 | O | 757600.7659 | 2020-02-28 | 2020-12-31 | Unidad | 1 - Materiales | USO GENERAL
| 1354 | 6 |  | 3467 | 753 | 05337700.439090.01310102 | ESTRUCTURA DE PASO DISPOSICION TRIANGULAR 522 CRUC | 50 | O | 274405.5828 | 2020-02-28 | 2020-12-31 | Unidad | 1 - Materiales | USO GENERAL
| 1355 | 6 |  | 3467 | 753 | 05337700.439090.01310102 | ESTRUCTURA TERMINAL DISPOSICION TRIANGULAR 3ø 552 | 50 | O | 604045.8902 | 2020-02-28 | 2020-12-31 | Unidad | 1 - Materiales | USO GENERAL
| 1356 | 6 |  | 3467 | 753 | 05337700.439090.01310102 | ESTRUCTURA DE SUSPENSION DISPOSICION VERTICAL 3ø 5 | 50 | O | 373149.1678 | 2020-02-28 | 2020-12-31 | Unidad | 1 - Materiales | USO GENERAL
| 1357 | 6 |  | 3467 | 753 | 05337700.439090.01310102 | ESTRUCTURA DE RETENCION DISPOSICION VERTICAL 3ø 54 | 50 | O | 814530.2443 | 2020-02-28 | 2020-12-31 | Unidad | 1 - Materiales | USO GENERAL
| 1358 | 6 |  | 3467 | 753 | 05337700.439090.01310102 | ESTRUCTURA DE SUSPENSION DISPOSICION VERTICAL 1ø 5 | 50 | O | 246788.7294 | 2020-02-28 | 2020-12-31 | Unidad | 1 - Materiales | USO GENERAL
| 1359 | 6 |  | 3467 | 753 | 05337700.439090.01310102 | ESTRUCTURA DE RETENCION DISPOSICION VERTICAL 1ø 54 | 50 | O | 543019.4843 | 2020-02-28 | 2020-12-31 | Unidad | 1 - Materiales | USO GENERAL
| 1360 | 6 |  | 3467 | 753 | 05337700.439090.01310102 | ESTRUCTURA DE PASO TRIFASICA DISPOSICION HORIZONTA | 50 | O | 316997.3421 | 2020-02-28 | 2020-12-31 | Unidad | 1 - Materiales | USO GENERAL
| 1361 | 6 |  | 3467 | 753 | 05337700.439090.01310102 | ESTRUCTURA DE PASO DOBLE TRIFASICA 513 CRUCETA MAD | 50 | O | 646284.4486 | 2020-02-28 | 2020-12-31 | Unidad | 1 - Materiales | USO GENERAL
| 1362 | 6 |  | 3467 | 753 | 05337700.439090.01310102 | ESTRUCTURA TERMINAL TRIFASICA 550 CRUCETA MADERA | 48 | O | 712819.5678 | 2020-02-28 | 2020-12-31 | Unidad | 1 - Materiales | USO GENERAL
| 1363 | 6 |  | 3467 | 753 | 05337700.439090.01310102 | ESTRUCTURA EN ABERTURA TRIFASICA 560 CRUCETA MADER | 50 | O | 1044932.2819 | 2020-02-28 | 2020-12-31 | Unidad | 1 - Materiales | USO GENERAL
| 1364 | 6 |  | 3467 | 753 | 05337700.439090.01310102 | ESTRUCTURA DE PASO TRIFASICA SEMIBANDERA 523 CRUCE | 50 | O | 414398.3563 | 2020-02-28 | 2020-12-31 | Unidad | 1 - Materiales | USO GENERAL
| 1365 | 6 |  | 3467 | 753 | 05337700.439090.01310102 | ESTRUCTURA DE PASO DOBLE TRIFASICA SEMIBANDERA 533 | 50 | O | 611391.8592 | 2020-02-28 | 2020-12-31 | Unidad | 1 - Materiales | USO GENERAL
| 1366 | 6 |  | 3467 | 753 | 05337700.439090.01310102 | ESTRUCTURA TERMINAL TRIFASICA SEMIBANDERA 553 CRUC | 50 | O | 1196438.1849 | 2020-02-28 | 2020-12-31 | Unidad | 1 - Materiales | USO GENERAL
| 1367 | 6 |  | 3467 | 753 | 05337700.439090.01310102 | ESTRUCTURA EN ABERTURA TRIFASICA SEMIBANDERA 562 C | 50 | O | 2042682.2101 | 2020-02-28 | 2020-12-31 | Unidad | 1 - Materiales | USO GENERAL
| 1368 | 6 |  | 3467 | 753 | 05337700.439090.01310102 | ESTRUCTURA DE PASO MONOFASICA DISPOSICION HORIZONT | 50 | O | 187881.5292 | 2020-02-28 | 2020-12-31 | Unidad | 1 - Materiales | USO GENERAL
| 1369 | 6 |  | 3467 | 753 | 05337700.439090.01310102 | ESTRUCTURA DE PASO DOBLE MONOFASICA DISPOSICION HO | 50 | O | 385368.6991 | 2020-02-28 | 2020-12-31 | Unidad | 1 - Materiales | USO GENERAL
| 1370 | 6 |  | 3467 | 753 | 05337700.439090.01310102 | ESTRUCTURA TERMINAL MONOFASICA DISPOSICION HORIZON | 50 | O | 594157.2815 | 2020-02-28 | 2020-12-31 | Unidad | 1 - Materiales | USO GENERAL
| 1371 | 6 |  | 3467 | 753 | 05337700.439090.01310102 | ESTRUCTURA EN ABERTURA MONOFASICA DISPOSICION HORI | 50 | O | 836425.6495 | 2020-02-28 | 2020-12-31 | Unidad | 1 - Materiales | USO GENERAL
| 1372 | 6 |  | 3467 | 753 | 05337700.439090.01310102 | ESTRUCTURA DE PASO TRIFASICA DISPOSICION TRIANGULA | 50 | O | 262186.0514 | 2020-02-28 | 2020-12-31 | Unidad | 1 - Materiales | USO GENERAL
| 1373 | 6 |  | 3467 | 753 | 05337700.439090.01310102 | ESTRUCTURA DE PASO DOBLE TRIFASICA DISPOSICION TRI | 50 | O | 522678.3669 | 2020-02-28 | 2020-12-31 | Unidad | 1 - Materiales | USO GENERAL
| 1374 | 6 |  | 3467 | 753 | 05337700.439090.01310102 | ESTRUCTURA TERMINAL TRIFASICA DISPOSICION TRIANGUL | 50 | O | 663024.3414 | 2020-02-28 | 2020-12-31 | Unidad | 1 - Materiales | USO GENERAL
| 1375 | 6 |  | 3467 | 753 | 05337700.439090.01310102 | ESTRUCTURA EN ABERTURA TRIFASICA DISPOSICION TRIAN | 50 | O | 1077987.6156 | 2020-02-28 | 2020-12-31 | Unidad | 1 - Materiales | USO GENERAL
| 1376 | 6 |  | 3467 | 753 | 05337700.439090.01310102 | ESTRUCTURA DE PASO DOBLE TRIFASICA DISPOSICION HOR | 50 | O | 847727.062 | 2020-02-28 | 2020-12-31 | Unidad | 1 - Materiales | USO GENERAL
| 1377 | 6 |  | 3467 | 753 | 05337700.439090.01310102 | ESTRUCTURA TERMINAL TRIFASICA DISPOSICION HORIZONT | 50 | O | 779707.888 | 2020-02-28 | 2020-12-31 | Unidad | 1 - Materiales | USO GENERAL
| 1378 | 6 |  | 3467 | 753 | 05337700.439090.01310102 | ESTRUCTURA EN ABERTURA TRIFASICA DISPOSICION HORIZ | 50 | O | 1192694.4584 | 2020-02-28 | 2020-12-31 | Unidad | 1 - Materiales | USO GENERAL
| 1379 | 6 |  | 3467 | 753 | 05337700.439090.01310102 | ESTRUCTURA DE PASO TRIFASICA DISPOSICION TRIANGULA | 50 | O | 331123.3443 | 2020-02-28 | 2020-12-31 | Unidad | 1 - Materiales | USO GENERAL
| 1380 | 6 |  | 3467 | 753 | 05337700.439090.01310102 | ESTRUCTURA DE PASO DOBLE DISPOSICION TRIANGULAR 3ø | 50 | O | 670722.4934 | 2020-02-28 | 2020-12-31 | Unidad | 1 - Materiales | USO GENERAL
| 1381 | 6 |  | 3467 | 753 | 05337700.439090.01310102 | ESTRUCTURA TERMINAL TRIFASICA DISPOSICION TRIANGUL | 50 | O | 678068.4624 | 2020-02-28 | 2020-12-31 | Unidad | 1 - Materiales | USO GENERAL
| 1382 | 6 |  | 3467 | 753 | 05337700.439090.01310102 | ESTRUCTURA EN ABERTURA TRIFASICA DISPOSICION TRIAN | 50 | O | 761838.1594 | 2020-02-28 | 2020-12-31 | Unidad | 1 - Materiales | USO GENERAL
| 1383 | 6 |  | 3409 | 734 | 0533.421028.01010102 | CABLE FLEXIBLE 3 X 12 TIPO NMC PLANO EXPUESTO ASEG | 50 | L | 5241.0135 | 2020-02-28 | 2020-12-31 | ML | 1 - Materiales | USO GENERAL
| 1384 | 6 |  | 3409 | 734 | 0533.421028.01010102 | CABLE FLEXIBLE 2 X 12 TIPO NMC PLANO EXPUESTO ASEG | 50 | L | 4267.9296 | 2020-02-28 | 2020-12-31 | ML | 1 - Materiales | USO GENERAL
| 1385 | 6 |  | 3409 | 734 | 0533.421028.01010102 | CAJA PLASTICA DE CONEXION RECTANGULAR 2" X 4" | 45 | L | 2096.8125 | 2020-02-28 | 2020-12-31 | Unidad | 1 - Materiales | USO GENERAL
| 1386 | 6 |  | 3409 | 734 | 0533.421028.01010102 | CAJA PLASTICA DE CONEXIÓN OCTAGONAL | 35 | L | 2246.4395 | 2020-02-28 | 2020-12-31 | Unidad | 1 - Materiales | USO GENERAL
| 1387 | 6 |  | 3409 | 734 | 0533.421028.01010102 | ANTENA DE 13 DBI | 16 | L | 120274.5926 | 2020-02-28 | 2020-12-31 | Unidad | 1 - Materiales | USO GENERAL
| 1388 | 6 |  | 3467 | 753 | 05337700.439090.01310102 | ESTRUCTURA CON PERNO PERCHA DE 1 PUESTO | 39 | O | 18364.4136 | 2020-02-28 | 2020-12-31 | Unidad | 1 - Materiales | USO GENERAL
| 1389 | 6 |  | 3467 | 753 | 05337700.439090.01310102 | HERRAJES MONTAJE TRANSFORMADOR MONOFASICO (10KVA - | 50 | O | 842217.3308 | 2020-02-28 | 2020-12-31 | Unidad | 1 - Materiales | USO GENERAL
| 1390 | 6 |  | 3467 | 753 | 05337700.439090.01310102 | HERRAJES MONTAJE TRANSFORMADOR MONOFASICO (10KVA - | 50 | O | 1225961.5091 | 2020-02-28 | 2020-12-31 | Unidad | 1 - Materiales | USO GENERAL
| 1391 | 6 |  | 3467 | 753 | 05337700.439090.01310102 | HERRAJES MONTAJE TRANSFORMADOR TRIFASICO (30KVA - | 50 | O | 1952836.8461 | 2020-02-28 | 2020-12-31 | Unidad | 1 - Materiales | USO GENERAL
| 1392 | 6 |  | 3467 | 753 | 05337700.439090.01310102 | HERRAJES MONTAJE TRANSFORMADOR TRIFASICO (30KVA - | 50 | O | 1729428.5945 | 2020-02-28 | 2020-12-31 | Unidad | 1 - Materiales | USO GENERAL
| 1393 | 6 |  | 3467 | 753 | 05337700.439090.01310102 | HERRAJES MONTAJE TRANSFORMADOR TRIFASICO (30KVA - | 50 | O | 2247019.6462 | 2020-02-28 | 2020-12-31 | Unidad | 1 - Materiales | USO GENERAL
| 1394 | 6 |  | 3467 | 753 | 05337700.439090.01310102 | HERRAJES MONTAJE TRANSFORMADOR TRIFASICO (75KVA - | 50 | O | 2165015.954 | 2020-02-28 | 2020-12-31 | Unidad | 1 - Materiales | USO GENERAL
| 1395 | 6 |  | 3467 | 753 | 05337700.439090.01310102 | HERRAJES MONTAJE TRANSFORMADOR TRIFASICO (75KVA -1 | 50 | O | 2172715.124 | 2020-02-28 | 2020-12-31 | Unidad | 1 - Materiales | USO GENERAL
| 1396 | 6 |  | 3467 | 753 | 05337700.439090.01310102 | HERRAJES MONTAJE TRANSFORMADOR TRIFASICO (75KVA -1 | 50 | O | 2690307.1937 | 2020-02-28 | 2020-12-31 | Unidad | 1 - Materiales | USO GENERAL
| 1397 | 6 |  | 3467 | 753 | 05337700.439090.01310102 | HERRAJES CAMARETA PARA TRANSFORMADOR TRIFASICO CON | 50 | O | 2764936.4165 | 2020-02-28 | 2020-12-31 | Unidad | 1 - Materiales | USO GENERAL
| 1398 | 6 |  | 3467 | 753 | 05337700.439090.01310102 | HERRAJES CAMARETA PARA TRANSFORMADOR MONOFASICO CO | 50 | O | 2184926.5124 | 2020-02-28 | 2020-12-31 | Unidad | 1 - Materiales | USO GENERAL
| 1399 | 6 |  | 3467 | 753 | 05337700.439090.01310102 | TEMPLETE PARA 13.2KV | 20 | O | 101497.9416 | 2020-02-28 | 2020-12-31 | Unidad | 1 - Materiales | USO GENERAL
| 1400 | 6 |  | 3467 | 753 | 05337700.439090.01310102 | TEMPLETE PARA CIRCUITOS SECUNDARIOS | 35 | O | 82850.5602 | 2020-02-28 | 2020-12-31 | Unidad | 1 - Materiales | USO GENERAL
| 1401 | 6 |  | 3467 | 753 | 05337700.439090.01310102 | ESTRUCTURA DE PROLONGACION TRIFASICA | 36 | O | 374420.4876 | 2020-02-28 | 2020-12-31 | Unidad | 1 - Materiales | USO GENERAL
| 1402 | 6 |  | 3467 | 753 | 05337700.439090.01310102 | DERIVACION TRIFASICA 730 CRUCETA METALICA | 41 | O | 1261490.2673 | 2020-02-28 | 2020-12-31 | Unidad | 1 - Materiales | USO GENERAL
| 1403 | 6 |  | 3467 | 753 | 05337700.439090.01310102 | DERIVACION MONOFASICA 731 CRUCETA METALICA | 42 | O | 905361.9245 | 2020-02-28 | 2020-12-31 | Unidad | 1 - Materiales | USO GENERAL
| 1404 | 6 |  | 3467 | 753 | 05337700.439090.01310102 | DERIVACION TRIFASICA 732 SIN CORTOCIRCUITO CRUCETA | 50 | O | 788890.0948 | 2020-02-28 | 2020-12-31 | Unidad | 1 - Materiales | USO GENERAL
| 1405 | 6 |  | 3467 | 753 | 05337700.439090.01310102 | DERIVACION MONOFASICA 733 SIN CORTOCIRCUITO CRUCET | 50 | O | 613934.4989 | 2020-02-28 | 2020-12-31 | Unidad | 1 - Materiales | USO GENERAL
| 1406 | 6 |  | 3467 | 753 | 05337700.439090.01310102 | ESTRUCTURA DE PASO PARA A.T TRIFASICA SENCILLA EN | 50 | O | 252720.8767 | 2020-02-28 | 2020-12-31 | Unidad | 1 - Materiales | USO GENERAL
| 1407 | 6 |  | 3467 | 753 | 05337700.439090.01310102 | ESTRUCTURA DE PASO PARA A.T TRIFASICA DOBLE PIN CR | 50 | O | 549094.1335 | 2020-02-28 | 2020-12-31 | Unidad | 1 - Materiales | USO GENERAL
| 1408 | 6 |  | 3467 | 753 | 05337700.439090.01310102 | ESTRUCTURA TERMINAL PARA A.T TRIFASICA EN BANDERA | 50 | O | 626307.7287 | 2020-02-28 | 2020-12-31 | Unidad | 1 - Materiales | USO GENERAL
| 1409 | 6 |  | 3467 | 753 | 05337700.439090.01310102 | ESTRUCTURA EN ABERTURA PARA A.T TRIFASICA EN BANDE | 50 | O | 1090913.5489 | 2020-02-28 | 2020-12-31 | Unidad | 1 - Materiales | USO GENERAL
| 1410 | 6 |  | 3467 | 753 | 05337700.439090.01310102 | HERRAJES TEMPLETE EN STOP TIJERA A.T | 36 | O | 199111.6907 | 2020-02-28 | 2020-12-31 | Unidad | 1 - Materiales | USO GENERAL
| 1411 | 6 |  | 3467 | 753 | 05337700.439090.01310102 | HERRAJES ESTRUCTURA ABERTURA B.T. CABLE TRENZADO E | 50 | O | 84899.5328 | 2020-02-28 | 2020-12-31 | Unidad | 1 - Materiales | USO GENERAL
| 1412 | 6 |  | 3467 | 753 | 05337700.439090.01310102 | HERRAJES ESTRUCTURA EN ABERTURA TRIPLE B.T. CABLE | 50 | O | 136036.3122 | 2020-02-28 | 2020-12-31 | Unidad | 1 - Materiales | USO GENERAL
| 1413 | 6 |  | 3467 | 753 | 05337700.439090.01310102 | HERRAJES ESTRUCTURA ABERTURA B.T. CABLE TRENZADO P | 50 | O | 65970.2013 | 2020-02-28 | 2020-12-31 | Unidad | 1 - Materiales | USO GENERAL
| 1414 | 6 |  | 3467 | 753 | 05337700.439090.01310102 | HERRAJES ESTRUCTURA DE PASO B.T. CABLE TRENZADO PO | 50 | O | 18221.9117 | 2020-02-28 | 2020-12-31 | Unidad | 1 - Materiales | USO GENERAL
| 1415 | 6 |  | 3467 | 753 | 05337700.439090.01310102 | HERRAJES ESTRUCTURA DE PASO B.T. CABLE TRENZADO PO | 50 | O | 15185.605 | 2020-02-28 | 2020-12-31 | Unidad | 1 - Materiales | USO GENERAL
| 1416 | 6 |  | 3467 | 753 | 05337700.439090.01310102 | HERRAJES ESTRUCTURA TERMINAL B.T. CABLE TRENZADO P | 50 | O | 51136.7794 | 2020-02-28 | 2020-12-31 | Unidad | 1 - Materiales | USO GENERAL
| 1417 | 6 |  | 3467 | 753 | 05337700.439090.01310102 | HERRAJES ESTRUCTURA TERMINAL CON PROYECCION DE CIR | 50 | O | 52055.9161 | 2020-02-28 | 2020-12-31 | Unidad | 1 - Materiales | USO GENERAL
| 1418 | 6 |  | 3467 | 753 | 05337700.439090.01310102 | HERRAJES ESTRUCTURA TERMINAL B.T. CABLE TRENZADO | 48 | O | 33125.5667 | 2020-02-28 | 2020-12-31 | Unidad | 1 - Materiales | USO GENERAL
| 1419 | 6 |  | 3467 | 753 | 05337700.439090.01310102 | REFLECTOR LED DE 200W 120-220V | 30 | O | 2773686.0284 | 2020-02-28 | 2020-12-31 | Unidad | 1 - Materiales | USO GENERAL
| 1420 | 6 |  | 3467 | 753 | 05337700.439090.01310102 | LUMINARIA LED DE 140W 120-220V | 30 | O | 2446237.1955 | 2020-02-28 | 2020-12-31 | Unidad | 1 - Materiales | USO GENERAL
| 1421 | 6 |  | 3467 | 753 | 05337700.439090.01310102 | POSTE METALICO DE 8 MTS X 510 KG SECCIONADO | 43 | O | 569760.9694 | 2020-02-28 | 2020-12-31 | Unidad | 1 - Materiales | USO GENERAL
| 1422 | 6 |  | 3467 | 753 | 05337700.439090.01310102 | POSTE METALICO DE 8 MTS X 750 KG SECCIONADO | 43 | O | 733871.1586 | 2020-02-28 | 2020-12-31 | Unidad | 1 - Materiales | USO GENERAL
| 1423 | 6 |  | 3467 | 753 | 05337700.439090.01310102 | POSTE METALICO DE 12 MTS X 510 KG SECCIONADO | 44 | O | 1032909.1995 | 2020-02-28 | 2020-12-31 | Unidad | 1 - Materiales | USO GENERAL
| 1424 | 6 |  | 3467 | 753 | 05337700.439090.01310102 | POSTE METALICO DE 12 MTS X 750 KG SECCIONADO | 44 | O | 1282800.3972 | 2020-02-28 | 2020-12-31 | Unidad | 1 - Materiales | USO GENERAL
| 1425 | 6 |  | 3467 | 753 | 05337700.439090.01310102 | BOMBILLO METAL HALIDE 150W - 220V | 33 | O | 48309.136 | 2020-02-28 | 2020-12-31 | Unidad | 1 - Materiales | USO GENERAL
| 1426 | 6 |  | 3467 | 753 | 05337700.439090.01310102 | BOMBILLO METAL HALIDE 70W - 220V | 32 | O | 36775.6492 | 2020-02-28 | 2020-12-31 | Unidad | 1 - Materiales | USO GENERAL
| 1427 | 6 |  | 3467 | 753 | 05337700.439090.01310102 | TER.ENC.FRIO.M.TENSIÓN QTIII.EXT,15 KV, J.TRI.COND-4/0 A 500 MCM | 64 | O | 830315.3749 | 2020-02-28 | 2020-12-31 | Juego | 1 - Materiales | USO GENERAL
| 1428 | 6 |  | 3467 | 753 | 05337700.439090.01310102 | TRANSFORMADOR TRIFÁSICO DE 225 KVA. 13200/227/127 | 50 | O | 21736107.4796 | 2020-02-28 | 2020-12-31 | Unidad | 1 - Materiales | USO GENERAL
| 1429 | 6 |  | 3467 | 753 | 05337700.439090.01310102 | TRANSFORMADOR TRIFÁSICO DE 45 KVA. 13200/220/127 V | 50 | O | 17191073.9096 | 2020-02-28 | 2020-12-31 | Unidad | 1 - Materiales | USO GENERAL
| 1430 | 6 |  | 3467 | 753 | 05337700.439090.01310102 | TRANSFORMADOR TRIFÁSICO DE 112.5 KVA. 13200/220/12 | 50 | O | 16035370.8888 | 2020-02-28 | 2020-12-31 | Unidad | 1 - Materiales | USO GENERAL
| 1431 | 6 |  | 3467 | 753 | 05337700.439090.01310102 | TRANSFORMADOR TRIFÁSICO DE 150 KVA. 13200/220/127 | 50 | O | 21669420.6977 | 2020-02-28 | 2020-12-31 | Unidad | 1 - Materiales | USO GENERAL
| 1432 | 6 |  | 3467 | 753 | 05337700.439090.01310102 | TRANSFORMADOR TRIFÁSICO DE 300 KVA. 13200/220/127 | 50 | O | 30626114.2739 | 2020-02-28 | 2020-12-31 | Unidad | 1 - Materiales | USO GENERAL
| 1433 | 6 |  | 3467 | 753 | 05337700.439090.01310102 | TRANSFORMADOR TRIFÁSICO DE 400 KVA. 13200/220/127 | 50 | O | 34671073.3198 | 2020-02-28 | 2020-12-31 | Unidad | 1 - Materiales | USO GENERAL
| 1434 | 6 |  | 3467 | 753 | 05337700.439090.01310102 | TRANSFORMADOR TRIFÁSICO DE 15 KVA. 13200/220/127 V | 50 | O | 5143598.2294 | 2020-02-28 | 2020-12-31 | Unidad | 1 - Materiales | USO GENERAL
| 1435 | 6 |  | 3467 | 753 | 05337700.439090.01310102 | TRANSFORMADOR TRIFÁSICO DE 30 KVA. 13200/220/127 V | 50 | O | 5369754.7305 | 2020-02-28 | 2020-12-31 | Unidad | 1 - Materiales | USO GENERAL
| 1436 | 6 |  | 3467 | 753 | 05337700.439090.01310102 | CABLE DE COBRE AISLADO THHN 4/0 AWG | 35 | O | 40738.2177 | 2020-02-28 | 2020-12-31 | ML | 1 - Materiales | USO GENERAL
| 1437 | 6 |  | 3467 | 753 | 05337700.439090.01310102 | CABLE DE COBRE AISLADO THWN/THHN 250 MCM | 40 | O | 49189.5937 | 2020-02-28 | 2020-12-31 | ML | 1 - Materiales | USO GENERAL
| 1438 | 6 |  | 3467 | 753 | 05337700.439090.01310102 | CABLE DE COBRE AISLADO THWN/THHN 300 MCM | 40 | O | 51934.7896 | 2020-02-28 | 2020-12-31 | ML | 1 - Materiales | USO GENERAL
| 1439 | 6 |  | 3467 | 753 | 05337700.439090.01310102 | CABLE DE COBRE AISLADO THWN/THHN 350 MCM | 40 | O | 68547.4486 | 2020-02-28 | 2020-12-31 | ML | 1 - Materiales | USO GENERAL
| 1440 | 6 |  | 3467 | 753 | 05337700.439090.01310102 | CABLE DE COBRE AISLADO THWN/THHN 500 MCM | 40 | O | 91733.5131 | 2020-02-28 | 2020-12-31 | ML | 1 - Materiales | USO GENERAL
| 1441 | 6 |  | 3467 | 753 | 05337700.439090.01310102 | CABLE DE ALUMINIO SERIE 8000 THHN 2 AWG | 39 | O | 3394.597 | 2020-02-28 | 2020-12-31 | ML | 1 - Materiales | USO GENERAL
| 1442 | 6 |  | 3467 | 753 | 05337700.439090.01310102 | CABLE DE ALUMINIO SERIE 8000 THHN 4 AWG | 39 | O | 2094.7768 | 2020-02-28 | 2020-12-31 | ML | 1 - Materiales | USO GENERAL
| 1443 | 6 |  | 3467 | 753 | 05337700.439090.01310102 | CABLE DE ALUMINIO SERIE 8000 THHN 6 AWG | 39 | O | 1733.4329 | 2020-02-28 | 2020-12-31 | ML | 1 - Materiales | USO GENERAL
| 1444 | 6 |  | 3467 | 753 | 05337700.439090.01310102 | CABLE DE ALUMINIO SERIE 8000 THHN 1/0 AWG | 41 | O | 5272.5675 | 2020-02-28 | 2020-12-31 | ML | 1 - Materiales | USO GENERAL
| 1445 | 6 |  | 3467 | 753 | 05337700.439090.01310102 | CABLE DE ALUMINIO SERIE 8000 THHN 2/0 AWG | 41 | O | 6139.7929 | 2020-02-28 | 2020-12-31 | ML | 1 - Materiales | USO GENERAL
| 1446 | 6 |  | 3467 | 753 | 05337700.439090.01310102 | CABLE TRENZADO CUADRUPLEX AWG XLPE 3X3/0+4/0 | 44 | O | 19889.1831 | 2020-02-28 | 2020-12-31 | ML | 1 - Materiales | USO GENERAL
| 1447 | 6 |  | 3467 | 753 | 05337700.439090.01310102 | TERMINAL PREMOLDEADO PARA 15 KV - USO EXTERIOR CAL | 50 | O | 653311.8242 | 2020-02-28 | 2020-12-31 | Unidad | 1 - Materiales | USO GENERAL
| 1448 | 6 |  | 3467 | 753 | 05337700.439090.01310102 | TRANSFORMADOR MONOFÁSICO DE 5 KVA. 13200/240/120 V | 50 | O | 1954581.4756 | 2020-02-28 | 2020-12-31 | Unidad | 1 - Materiales | USO GENERAL
| 1449 | 6 |  | 3467 | 753 | 05337700.439090.01310102 | TRANSFORMADOR MONOFÁSICO DE 10 KVA. 13200/240/120 | 50 | O | 2282512.779 | 2020-02-28 | 2020-12-31 | Unidad | 1 - Materiales | USO GENERAL
| 1450 | 6 |  | 3409 | 734 | 0533.421028.01010102 | TUBO METALICO CONDUIT GALVANIZADO IMC DE 2" x 3 MT | 50 | L | 87363.7965 | 2020-02-28 | 2020-12-31 | Unidad | 1 - Materiales | USO GENERAL
| 1451 | 6 |  | 3467 | 753 | 05337700.439090.01310102 | CABLE MONOPOLAR SECO DE COBRE 1/0 XLPE PARA 35 KV. | 50 | O | 53393.3975 | 2020-02-28 | 2020-12-31 | ML | 1 - Materiales | USO GENERAL
| 1452 | 6 |  | 3467 | 753 | 05337700.439090.01310102 | CAMPANA DE PVC 6" | 17 | O | 10206.1842 | 2020-02-28 | 2020-12-31 | Unidad | 1 - Materiales | USO GENERAL
| 1453 | 6 |  | 3467 | 753 | 05337700.439090.01310102 | CURVA PARA TUBERIA PVC DE 6" | 28 | O | 164560.0879 | 2020-02-28 | 2020-12-31 | Unidad | 1 - Materiales | USO GENERAL
| 1454 | 6 |  | 3467 | 753 | 05337700.439090.01310102 | TUBO CONDUIT DE 6" PVC | 22 | O | 29598.6466 | 2020-02-28 | 2020-12-31 | ML | 1 - Materiales | USO GENERAL
| 1455 | 6 |  | 3467 | 753 | 05337700.439090.01310102 | TUBO METALICO GALVANIZADO 6" | 28 | O | 1645597.8253 | 2020-02-28 | 2020-12-31 | ML | 1 - Materiales | USO GENERAL
| 1456 | 6 |  | 3467 | 753 | 05337700.439090.01310102 | TRANSFORMADOR TRIFASICO DE 75KVA. 13200/222/128 V. | 50 | O | 14620000.0274 | 2020-02-28 | 2020-12-31 | Unidad | 1 - Materiales | USO GENERAL
| 1457 | 6 |  | 3467 | 753 | 05337700.439090.01310102 | COLLARIN DE DOS SALIDAS 5"-6" | 29 | O | 12792.5923 | 2020-02-28 | 2020-12-31 | Unidad | 1 - Materiales | USO GENERAL
| 1458 | 6 |  | 3467 | 753 | 05337700.439090.01310102 | CABLE DE COBRE AISLADO THHN 1/0 AWG | 35 | O | 15622.2713 | 2020-02-28 | 2020-12-31 | ML | 1 - Materiales | USO GENERAL
| 1459 | 6 |  | 3467 | 753 | 05337700.439090.01310102 | PUERTA CORTA FUEGO CON RESISTENCIA TRES (3) HORAS | 49 | O | 1768548.3986 | 2020-02-28 | 2020-12-31 | Unidad | 1 - Materiales | USO GENERAL
| 1460 | 6 |  | 3467 | 753 | 05337700.439090.01310102 | CABLE DE COBRE DESNUDO 1/0 AWG | 30 | O | 15756.6302 | 2020-02-28 | 2020-12-31 | ML | 1 - Materiales | USO GENERAL
| 1461 | 6 |  | 3467 | 753 | 05337700.439090.01310102 | CABLE DE ALUMINIO SERIE 8000 THHN 4/0 AWG | 41 | O | 6897.0883 | 2020-02-28 | 2020-12-31 | ML | 1 - Materiales | USO GENERAL
| 1462 | 6 |  | 3467 | 753 | 05337700.439090.01310102 | BARRAJE SUMERGIBLE DE 4 POSICIONES PARA BAJA TENSI | 50 | O | 122029.4008 | 2020-02-28 | 2020-12-31 | Unidad | 1 - Materiales | USO GENERAL
| 1463 | 6 |  | 3409 | 734 | 0533.421028.01010102 | TUBO PVC 4" X 6 MTS | 19 | L | 103578.4683 | 2020-02-28 | 2020-12-31 | Unidad | 1 - Materiales | USO GENERAL
| 1464 | 6 |  | 3409 | 734 | 0533.421028.01010102 | CAPACETE DE ALIMUNIO 3" | 23 | L | 22460.3231 | 2020-02-28 | 2020-12-31 | Unidad | 1 - Materiales | USO GENERAL
| 1465 | 6 |  | 3409 | 734 | 0533.421028.01010102 | TUBO CONDUIT GALVANIZADO IMC DE 4" X 3MT | 40 | L | 243057.2174 | 2020-02-28 | 2020-12-31 | Unidad | 1 - Materiales | USO GENERAL
| 1466 | 6 |  | 3467 | 753 | 05337700.439090.01310102 | TRANSFORMADOR TRIFÁSICO DE 630 KVA. 13200/220/127 | 50 | O | 68610246.0777 | 2020-02-28 | 2020-12-31 | Unidad | 1 - Materiales | USO GENERAL
| 1467 | 6 |  | 3467 | 753 | 05337700.439090.01310102 | CABLE DE ALUMINIO SERIE 8000 THHN 250 kcmil | 43 | O | 14521.9537 | 2020-02-28 | 2020-12-31 | ML | 1 - Materiales | USO GENERAL
| 1468 | 6 |  | 3467 | 753 | 05337700.439090.01310102 | CABLE DE ALUMINIO SERIE 8000 THHN 350 kcmil | 43 | O | 17956.2476 | 2020-02-28 | 2020-12-31 | ML | 1 - Materiales | USO GENERAL
| 1469 | 6 |  | 3467 | 753 | 05337700.439090.01310102 | CABLE DE ALUMINIO SERIE 8000 THHN 500 kcmil | 43 | O | 24442.1163 | 2020-02-28 | 2020-12-31 | ML | 1 - Materiales | USO GENERAL
| 1470 | 6 |  | 3467 | 753 | 05337700.439090.01310102 | ESTRUCTURA EN ABERTURA CON 2 PERCHAS DE 1 PUESTO | 50 | O | 81835.7436 | 2020-02-28 | 2020-12-31 | Unidad | 1 - Materiales | USO GENERAL
| 1471 | 6 |  | 3467 | 753 | 05337700.439090.01310102 | DESCARGADOR DE SOBRETENSIÓN (PARARRAYO) 10 KV, 10 | 50 | O | 94915.3753 | 2020-02-28 | 2020-12-31 | Unidad | 1 - Materiales | USO GENERAL
| 1472 | 6 |  | 3467 | 753 | 05337700.439090.01310102 | ESTRUCTURA HORIZONTAL TERMINAL DISPOSICION BANDERA | 50 | O | 815328.2546 | 2020-02-28 | 2020-12-31 | Unidad | 1 - Materiales | USO GENERAL
| 1473 | 6 |  | 3467 | 753 | 05337700.439090.01310102 | CABLE DE ALUMINIO AISLADO 2/0 AWG/XLPE THHW | 43 | O | 9138.4384 | 2020-02-28 | 2020-12-31 | ML | 1 - Materiales | USO GENERAL
| 1474 | 6 |  | 3467 | 753 | 05337700.439090.01310102 | CABLE DE ALUMINIO AISLADO 4/0 AWG/XLPE THHW | 43 | O | 10810.7991 | 2020-02-28 | 2020-12-31 | ML | 1 - Materiales | USO GENERAL
| 1475 | 6 |  | 3409 | 734 | 0533.421028.01010102 | TUBO PVC 4" X 3 MTS TIPO DB | 27 | L | 55717.1951 | 2020-02-28 | 2020-12-31 | Unidad | 1 - Materiales | USO GENERAL
| 1476 | 6 |  | 3467 | 753 | 05337700.439090.01310102 | POSTE DE CONCRETO DE 12 MTS X 3500 KGS | 38 | O | 3111466.2436 | 2020-02-28 | 2020-12-31 | Unidad | 1 - Materiales | USO GENERAL
| 1477 | 6 |  | 3467 | 753 | 05337700.439090.01310102 | BRAZO METALICO GALVANIZADO 1"X1.32m CON ABRAZADERA | 50 | O | 48110.6513 | 2020-02-28 | 2020-12-31 | Unidad | 1 - Materiales | USO GENERAL
| 1478 | 6 |  | 3467 | 753 | 05337700.439090.01310102 | BRAZO METALICO GALVANIZADO 1"X1.32m CON ABRAZADERA | 50 | O | 52120.0419 | 2020-02-28 | 2020-12-31 | Unidad | 1 - Materiales | USO GENERAL
| 1479 | 6 |  | 3467 | 753 | 05337700.439090.01310102 | BRAZO METALICO GALVANIZADO 1 1/2" X 1.32m CON ABRA | 50 | O | 78640.6492 | 2020-02-28 | 2020-12-31 | Unidad | 1 - Materiales | USO GENERAL
| 1480 | 6 |  | 3467 | 753 | 05337700.439090.01310102 | BRAZO METALICO GALVANIZADO 1 1/2 "X 1.32m CON ABRA | 50 | O | 74401.2199 | 2020-02-28 | 2020-12-31 | Unidad | 1 - Materiales | USO GENERAL
| 1481 | 6 |  | 3409 | 734 | 0533.421028.01010102 | BALASTO ELECTRONICO CWA 70 | 26 | L | 50869.0795 | 2020-02-28 | 2020-12-31 | Unidad | 1 - Materiales | USO GENERAL
| 1482 | 6 |  | 3467 | 753 | 05337700.439090.01310102 | AISLADOR SUSPENSION VIDRIO 115kV 10 3/4" ANSI C29. | 50 | O | 53752.7057 | 2020-02-28 | 2020-12-31 | Unidad | 1 - Materiales | USO GENERAL
| 1483 | 6 |  | 3467 | 753 | 05337700.439090.01310102 | CABLE ACERO 3/8"" EXTRA ALTA RESISTENCIA | 40 | O | 2897.8764 | 2020-02-28 | 2020-12-31 | ML | 1 - Materiales | USO GENERAL
| 1484 | 6 |  | 3467 | 753 | 05337700.439090.01310102 | CABLE ACERO 1/4"" EXTRA ALTA RESISTENCIA | 40 | O | 1281.4985 | 2020-02-28 | 2020-12-31 | ML | 1 - Materiales | USO GENERAL
| 1485 | 6 |  | 3467 | 753 | 05337700.439090.01310102 | CABLE ACSR 266.8KCMIL PARTRIDGE MONOPOLAR DESNUDO | 49 | O | 5658.3403 | 2020-02-28 | 2020-12-31 | ML | 1 - Materiales | USO GENERAL
| 1486 | 6 |  | 3467 | 753 | 05337700.439090.01310102 | CABLE ACSR 336.4KCMIL LINNET MONOPOLAR DESNUDO | 46 | O | 7183.1098 | 2020-02-28 | 2020-12-31 | ML | 1 - Materiales | USO GENERAL
| 1487 | 6 |  | 3467 | 753 | 05337700.439090.01310102 | CABLE ACSR 4/0AWG PENGUIN MONOPOLAR DESNUDO | 43 | O | 4434.8603 | 2020-02-28 | 2020-12-31 | ML | 1 - Materiales | USO GENERAL
| 1488 | 6 |  | 3467 | 753 | 05337700.439090.01310102 | CABLE ACSR 477KCMIL HAWK MONOPOLAR DESNUDO | 42 | O | 10159.3621 | 2020-02-28 | 2020-12-31 | ML | 1 - Materiales | USO GENERAL
| 1489 | 6 |  | 3467 | 753 | 05337700.439090.01310102 | COLLARIN 180 MM ( 7") DOS SALIDAS | 33 | O | 12479.0883 | 2020-02-28 | 2020-12-31 | Unidad | 1 - Materiales | USO GENERAL
| 1490 | 6 |  | 3467 | 753 | 05337700.439090.01310102 | COLLARIN 200 MM (8") DOS SALIDAS | 32 | O | 13186.508 | 2020-02-28 | 2020-12-31 | Unidad | 1 - Materiales | USO GENERAL
| 1491 | 6 |  | 3467 | 753 | 05337700.439090.01310102 | COLLARIN 220 MM (9") DOS SALIDAS | 32 | O | 13879.6776 | 2020-02-28 | 2020-12-31 | Unidad | 1 - Materiales | USO GENERAL
| 1492 | 6 |  | 3467 | 753 | 05337700.439090.01310102 | PERFIL EN L EN ACERO GALVANIZADO 1 1/2" X 1 1/2" X | 50 | O | 72017.368 | 2020-02-28 | 2020-12-31 | Unidad | 1 - Materiales | USO GENERAL
| 1493 | 6 |  | 3467 | 753 | 05337700.439090.01310102 | PERFIL EN L HIERRO 6M 2 1/2"X2 1/2"X1/4" | 40 | O | 166475.7195 | 2020-02-28 | 2020-12-31 | Unidad | 1 - Materiales | USO GENERAL
| 1494 | 6 |  | 3467 | 753 | 05337700.439090.01310102 | PERFIL EN L EN ACERO GALVANIZADO 2 1/2" X 2 1/2" X | 50 | O | 126030.6484 | 2020-02-28 | 2020-12-31 | Unidad | 1 - Materiales | USO GENERAL
| 1495 | 6 |  | 3467 | 753 | 05337700.439090.01310102 | PERFIL EN L HIERRO 6M 2"X2"X1/4" | 32 | O | 131771.4362 | 2020-02-28 | 2020-12-31 | Unidad | 1 - Materiales | USO GENERAL
| 1496 | 6 |  | 3467 | 753 | 05337700.439090.01310102 | PERFIL EN L EN ACERO GALVANIZADO 2" X 2" X 3/16" | 48 | O | 99024.5171 | 2020-02-28 | 2020-12-31 | Unidad | 1 - Materiales | USO GENERAL
| 1497 | 6 |  | 3467 | 753 | 05337700.439090.01310102 | PERFIL EN L HIERRO 6M 3"X3"X1/4" | 32 | O | 237749.0244 | 2020-02-28 | 2020-12-31 | Unidad | 1 - Materiales | USO GENERAL
| 1498 | 6 |  | 3409 | 734 | 0533.421028.01010102 | ARANDELA PRESION 3/4" | 21 | L | 250.3961 | 2020-02-28 | 2020-12-31 | Unidad | 1 - Materiales | USO GENERAL
| 1499 | 6 |  | 3409 | 734 | 0533.421028.01010102 | ARANDELA PLANA REDONDA 3/4" | 27 | L | 201.5383 | 2020-02-28 | 2020-12-31 | Unidad | 1 - Materiales | USO GENERAL
| 1500 | 6 |  | 3467 | 753 | 05337700.439090.01310102 | AMORTIGUADOR STOCKBRIDGE ALUMINIO 4/0AWG CON GRAPA | 50 | O | 23484.3005 | 2020-02-28 | 2020-12-31 | Unidad | 1 - Materiales | USO GENERAL
| 1501 | 6 |  | 3467 | 753 | 05337700.439090.01310102 | CONECTOR RANURAS PARALELAS ALUMINIO PRINCIPAL Y DE | 50 | O | 20874.4814 | 2020-02-28 | 2020-12-31 | Unidad | 1 - Materiales | USO GENERAL
| 1502 | 6 |  | 3467 | 753 | 05337700.439090.01310102 | GRAPA DE RETENCION ALUMINIO RECTA 336.4 A 556.5 KC | 50 | O | 90687.1426 | 2020-02-28 | 2020-12-31 | Unidad | 1 - Materiales | USO GENERAL
| 1503 | 6 |  | 3467 | 753 | 05337700.439090.01310102 | GRAPA RETENCION PISTOLA ALUMINIO 4/0AWG-336.4KCM | 48 | O | 63928.3538 | 2020-02-28 | 2020-12-31 | Unidad | 1 - Materiales | USO GENERAL
| 1504 | 6 |  | 3467 | 753 | 05337700.439090.01310102 | GRAPA RETENCION RECTA ALUMINIO 4-2/0AWG ACSR | 44 | O | 16308.3158 | 2020-02-28 | 2020-12-31 | Unidad | 1 - Materiales | USO GENERAL
| 1505 | 6 |  | 3467 | 753 | 05337700.439090.01310102 | GRAPA RETENCION RECTA ALUMINIO 2/0AWG-266.8KCM | 46 | O | 21733.5638 | 2020-02-28 | 2020-12-31 | Unidad | 1 - Materiales | USO GENERAL
| 1506 | 6 |  | 3409 | 734 | 0533.421028.01010102 | TORNILLO DE MAQUINA 1/2" X 1 1/2" | 33 | L | 1371.0711 | 2020-02-28 | 2020-12-31 | Unidad | 1 - Materiales | USO GENERAL
| 1507 | 6 |  | 3409 | 734 | 0533.421028.01010102 | TORNILLO DE MAQUINA 1/2" X 2" | 29 | L | 1237.7301 | 2020-02-28 | 2020-12-31 | Unidad | 1 - Materiales | USO GENERAL
| 1508 | 6 |  | 3409 | 734 | 0533.421028.01010102 | TORNILLO DE MAQUINA 1/2"X2 1/2" | 31 | L | 1203.1225 | 2020-02-28 | 2020-12-31 | Unidad | 1 - Materiales | USO GENERAL
| 1509 | 6 |  | 3467 | 753 | 05337700.439090.01310102 | SOLDADURA EXOTERMICA 115G CARTUCHO | 34 | O | 17873.8001 | 2020-02-28 | 2020-12-31 | Unidad | 1 - Materiales | USO GENERAL
| 1510 | 6 |  | 3467 | 753 | 05337700.439090.01310102 | GRAPA DE SUSPENSION ALUMINIO 4/0AWG - 336.4KCMIL | 48 | O | 64824.0795 | 2020-02-28 | 2020-12-31 | Unidad | 1 - Materiales | USO GENERAL
| 1511 | 6 |  | 3467 | 753 | 05337700.439090.01310102 | GRAPA DE SUSPENSION ALUMINIO 336.4 - 556.5KCMIL | 47 | O | 72714.609 | 2020-02-28 | 2020-12-31 | Unidad | 1 - Materiales | USO GENERAL
| 1512 | 6 |  | 3467 | 753 | 05337700.439090.01310102 | GRAPA DE SUSPENSION ALUMINIO 4AWG - 2/0AWG | 42 | O | 34098.6506 | 2020-02-28 | 2020-12-31 | Unidad | 1 - Materiales | USO GENERAL
| 1513 | 6 |  | 3467 | 753 | 05337700.439090.01310102 | MOLDE DE GRAFITO TIPO UNION T CABLE 4/0AWG-CABLE 4 | 50 | O | 246582.1018 | 2020-02-28 | 2020-12-31 | Unidad | 1 - Materiales | USO GENERAL
| 1514 | 6 |  | 3467 | 753 | 05337700.439090.01310102 | MOLDE DE GRAFITO TIPO UNION X CABLE 4/0AWG-CABLE 4 | 50 | O | 221585.2462 | 2020-02-28 | 2020-12-31 | Unidad | 1 - Materiales | USO GENERAL
| 1515 | 6 |  | 3467 | 753 | 05337700.439090.01310102 | MOLDE DE GRAFITO UNION T CABLE 4/0AWG-CABLE 2/0AWG | 50 | O | 246582.1018 | 2020-02-28 | 2020-12-31 | Unidad | 1 - Materiales | USO GENERAL
| 1516 | 6 |  | 3467 | 753 | 05337700.439090.01310102 | MOLDE DE GRAFITO TIPO UNION T CABLE 4/0AWG-VARILLA | 50 | O | 246582.1018 | 2020-02-28 | 2020-12-31 | Unidad | 1 - Materiales | USO GENERAL
| 1517 | 6 |  | 3467 | 753 | 05337700.439090.01310102 | GRILLETE DE ACERO 5/8" 9000 KGF | 32 | O | 9522.1754 | 2020-02-28 | 2020-12-31 | Unidad | 1 - Materiales | USO GENERAL
| 1518 | 6 |  | 3467 | 753 | 05337700.439090.01310102 | CONECTOR AUTOMATICO TUBULAR RECTO ALUMINIO 266.8 K | 50 | O | 9198.4927 | 2020-02-28 | 2020-12-31 | Unidad | 1 - Materiales | USO GENERAL
| 1519 | 6 |  | 3467 | 753 | 05337700.439090.01310102 | CONECTOR AUTOMATICO TUBULAR RECTO ALUMINIO 336.4 K | 50 | O | 19178.7097 | 2020-02-28 | 2020-12-31 | Unidad | 1 - Materiales | USO GENERAL
| 1520 | 6 |  | 3467 | 753 | 05337700.439090.01310102 | CONECTOR AUTOMATICO TUBULAR RECTO ALUMINIO 4/0 AWG | 50 | O | 9954.7702 | 2020-02-28 | 2020-12-31 | Unidad | 1 - Materiales | USO GENERAL
| 1521 | 6 |  | 3467 | 753 | 05337700.439090.01310102 | CONECTOR AUTOMATICO TUBULAR RECTO ALUMINIO 477 KCM | 50 | O | 51965.3257 | 2020-02-28 | 2020-12-31 | Unidad | 1 - Materiales | USO GENERAL
| 1522 | 6 |  | 3467 | 753 | 05337700.439090.01310102 | REFLECTOR LED DE 400W 120-220V | 30 | O | 5452063.7837 | 2020-02-28 | 2020-12-31 | Unidad | 1 - Materiales | USO GENERAL
| 1523 | 6 |  | 3467 | 753 | 05337700.439090.01310102 | POSTE DE CONCRETO DE 8 MTS. X 510 KGS. | 38 | O | 436459.6743 | 2020-02-28 | 2020-12-31 | Unidad | 1 - Materiales | USO GENERAL
| 1524 | 6 |  | 3467 | 753 | 05337700.439090.01310102 | POSTE DE CONCRETO DE 8 MTS. X 750 KGS. | 38 | O | 479534.922 | 2020-02-28 | 2020-12-31 | Unidad | 1 - Materiales | USO GENERAL
| 1525 | 6 |  | 3467 | 753 | 05337700.439090.01310102 | POSTE DE CONCRETO DE 8 MTS. X 1050 KGS. | 39 | O | 692315.5912 | 2020-02-28 | 2020-12-31 | Unidad | 1 - Materiales | USO GENERAL
| 1526 | 6 |  | 3467 | 753 | 05337700.439090.01310102 | POSTE DE CONCRETO DE 8 MTS. X 1350 KGS. | 39 | O | 794683.8118 | 2020-02-28 | 2020-12-31 | Unidad | 1 - Materiales | USO GENERAL
| 1527 | 6 |  | 3467 | 753 | 05337700.439090.01310102 | POSTE DE CONCRETO DE 8 MTS. X 1500 KGS. | 39 | O | 827768.6637 | 2020-02-28 | 2020-12-31 | Unidad | 1 - Materiales | USO GENERAL
| 1528 | 6 |  | 3467 | 753 | 05337700.439090.01310102 | POSTE DE CONCRETO DE 8 MTS. X 2000 KGS. | 39 | O | 852990.4686 | 2020-02-28 | 2020-12-31 | Unidad | 1 - Materiales | USO GENERAL
| 1529 | 6 |  | 3467 | 753 | 05337700.439090.01310102 | POSTE DE CONCRETO DE 10 MTS. X 510 KGS. | 39 | O | 669740.2487 | 2020-02-28 | 2020-12-31 | Unidad | 1 - Materiales | USO GENERAL
| 1530 | 6 |  | 3467 | 753 | 05337700.439090.01310102 | POSTE DE CONCRETO DE 10 MTS. X 750 KGS. | 39 | O | 744991.3902 | 2020-02-28 | 2020-12-31 | Unidad | 1 - Materiales | USO GENERAL
| 1531 | 6 |  | 3467 | 753 | 05337700.439090.01310102 | POSTE DE CONCRETO DE 10 MTS. X 1050 KGS. | 40 | O | 925596.1656 | 2020-02-28 | 2020-12-31 | Unidad | 1 - Materiales | USO GENERAL
| 1532 | 6 |  | 3467 | 753 | 05337700.439090.01310102 | POSTE DE CONCRETO DE 10 MTS. X 1500 KGS. | 40 | O | 1177039.6152 | 2020-02-28 | 2020-12-31 | Unidad | 1 - Materiales | USO GENERAL
| 1533 | 6 |  | 3467 | 753 | 05337700.439090.01310102 | POSTE DE CONCRETO DE 12 MTS. X 510 KGS. | 39 | O | 903019.8053 | 2020-02-28 | 2020-12-31 | Unidad | 1 - Materiales | USO GENERAL
| 1534 | 6 |  | 3467 | 753 | 05337700.439090.01310102 | POSTE DE CONCRETO DE 12 MTS. X 750 KGS. | 39 | O | 1098674.8089 | 2020-02-28 | 2020-12-31 | Unidad | 1 - Materiales | USO GENERAL
| 1535 | 6 |  | 3467 | 753 | 05337700.439090.01310102 | POSTE DE CONCRETO DE 12 MTS. X 1050 KGS. | 40 | O | 1399681.4106 | 2020-02-28 | 2020-12-31 | Unidad | 1 - Materiales | USO GENERAL
| 1536 | 6 |  | 3467 | 753 | 05337700.439090.01310102 | POSTE DE CONCRETO DE 12 MTS. X 1350 KGS. | 40 | O | 1550184.7115 | 2020-02-28 | 2020-12-31 | Unidad | 1 - Materiales | USO GENERAL
| 1537 | 6 |  | 3467 | 753 | 05337700.439090.01310102 | POSTE DE CONCRETO DE 12 MTS. X 1500 KGS. | 40 | O | 1760888.9256 | 2020-02-28 | 2020-12-31 | Unidad | 1 - Materiales | USO GENERAL
| 1538 | 6 |  | 3467 | 753 | 05337700.439090.01310102 | POSTE DE CONCRETO DE 12 MTS. X 2000 KGS. | 40 | O | 2243019.4165 | 2020-02-28 | 2020-12-31 | Unidad | 1 - Materiales | USO GENERAL
| 1539 | 6 |  | 3467 | 753 | 05337700.439090.01310102 | POSTE DE CONCRETO DE 12 MTS. X 3000 KGS. | 40 | O | 2470331.2002 | 2020-02-28 | 2020-12-31 | Unidad | 1 - Materiales | USO GENERAL
| 1540 | 6 |  | 3467 | 753 | 05337700.439090.01310102 | POSTE DE CONCRETO DE 12 MTS. X 4000 KGS. | 40 | O | 3109710.4176 | 2020-02-28 | 2020-12-31 | Unidad | 1 - Materiales | USO GENERAL
| 1541 | 6 |  | 3467 | 753 | 05337700.439090.01310102 | POSTE DE CONCRETO DE 14 MTS. X 750 KGS. | 39 | O | 1625435.853 | 2020-02-28 | 2020-12-31 | Unidad | 1 - Materiales | USO GENERAL
| 1542 | 6 |  | 3467 | 753 | 05337700.439090.01310102 | POSTE DE CONCRETO DE 14 MTS. X 1.050 KGS. | 41 | O | 1730788.469 | 2020-02-28 | 2020-12-31 | Unidad | 1 - Materiales | USO GENERAL
| 1543 | 6 |  | 3467 | 753 | 05337700.439090.01310102 | POSTE DE CONCRETO DE 14 MTS. X 1350 KGS. | 40 | O | 1956543.9292 | 2020-02-28 | 2020-12-31 | Unidad | 1 - Materiales | USO GENERAL
| 1544 | 6 |  | 3467 | 753 | 05337700.439090.01310102 | POSTE DE CONCRETO DE 14 MTS. X 1500 KGS. | 40 | O | 2242500.3027 | 2020-02-28 | 2020-12-31 | Unidad | 1 - Materiales | USO GENERAL
| 1545 | 6 |  | 3467 | 753 | 05337700.439090.01310102 | POSTE DE FIBRA DE VIDRIO (P.R.F.V.) DE 8 MTS. X 51 | 50 | O | 982085.9241 | 2020-02-28 | 2020-12-31 | Unidad | 1 - Materiales | USO GENERAL
| 1546 | 6 |  | 3467 | 753 | 05337700.439090.01310102 | POSTE DE FIBRA DE VIDRIO (P.R.F.V.) DE 8 MTS. X 75 | 50 | O | 1284511.4369 | 2020-02-28 | 2020-12-31 | Unidad | 1 - Materiales | USO GENERAL
| 1547 | 6 |  | 3467 | 753 | 05337700.439090.01310102 | POSTE DE FIBRA DE VIDRIO (P.R.F.V.) DE 8 MTS. X 10 | 50 | O | 1506951.694 | 2020-02-28 | 2020-12-31 | Unidad | 1 - Materiales | USO GENERAL
| 1548 | 6 |  | 3467 | 753 | 05337700.439090.01310102 | POSTE DE FIBRA DE VIDRIO (P.R.F.V.) DE 12 MTS. X 5 | 50 | O | 2005432.2334 | 2020-02-28 | 2020-12-31 | Unidad | 1 - Materiales | USO GENERAL
| 1549 | 6 |  | 3467 | 753 | 05337700.439090.01310102 | POSTE DE FIBRA DE VIDRIO (P.R.F.V.) DE 12 MTS. X 7 | 50 | O | 2265015.5908 | 2020-02-28 | 2020-12-31 | Unidad | 1 - Materiales | USO GENERAL
| 1550 | 6 |  | 3467 | 753 | 05337700.439090.01310102 | POSTE DE FIBRA DE VIDRIO (P.R.F.V.) DE 12 MTS. X 1 | 50 | O | 2796715.341 | 2020-02-28 | 2020-12-31 | Unidad | 1 - Materiales | USO GENERAL
| 1551 | 6 |  | 3467 | 753 | 05337700.439090.01310102 | POSTE DE FIBRA DE VIDRIO (P.R.F.V.) DE 12 MTS. X 1 | 50 | O | 2910823.6761 | 2020-02-28 | 2020-12-31 | Unidad | 1 - Materiales | USO GENERAL
| 1552 | 6 |  | 3407 | 733 | 0533.421028.01010102 | MED BI ELEC 3F4H 1-10ACON PERMULTIRANGO 58-480 V C | 50 | M | 430563.1524 | 2020-02-28 | 2020-12-31 | Unidad | 1 - Materiales | ATC | CRPE
| 1553 | 6 |  | 3409 | 734 | 0533.421028.01010102 | CABLE CONCENTRICO DE COBRE 3X6 AWG | 34 | L | 13548.8698 | 2020-02-28 | 2020-12-31 | ML | 1 - Materiales | USO GENERAL
| 1554 | 6 |  | 3409 | 734 | 0533.421028.01010102 | CABLE DE COBRE AISLADO # 3X14 AWG | 33 | L | 3299.9351 | 2020-02-28 | 2020-12-31 | ML | 1 - Materiales | USO GENERAL
| 1555 | 6 |  | 3467 | 753 | 05337700.439090.01310102 | CABLE DE ALUMINIO ACSR 1/0 RAVEN | 32 | O | 2659.6947 | 2020-02-28 | 2020-12-31 | ML | 1 - Materiales | USO GENERAL
| 1556 | 6 |  | 3467 | 753 | 05337700.439090.01310102 | CABLE DE ALUMINIO ACSR 2/0 QUAIL | 32 | O | 3308.078 | 2020-02-28 | 2020-12-31 | ML | 1 - Materiales | USO GENERAL
| 1557 | 6 |  | 3467 | 753 | 05337700.439090.01310102 | CABLE DE ALUMINIO ACSR 4/0 PENGUIN | 34 | O | 3573.7422 | 2020-02-28 | 2020-12-31 | ML | 1 - Materiales | USO GENERAL
| 1558 | 6 |  | 3467 | 753 | 05337700.439090.01310102 | CABLE TRENZADO TRIPLEX AWG, XLPE 2X2+2 | 38 | O | 4779.9183 | 2020-02-28 | 2020-12-31 | ML | 1 - Materiales | USO GENERAL
| 1559 | 6 |  | 3467 | 753 | 05337700.439090.01310102 | CABLE TRENZADO TRIPLEX AWG, XLPE 2X1/0+1/0 | 42 | O | 7278.7896 | 2020-02-28 | 2020-12-31 | ML | 1 - Materiales | USO GENERAL
| 1560 | 6 |  | 3467 | 753 | 05337700.439090.01310102 | CABLE TRENZADO TRIPLEX AWG, XLPE 2X2/0+1/0 | 42 | O | 8654.95 | 2020-02-28 | 2020-12-31 | ML | 1 - Materiales | USO GENERAL
| 1561 | 6 |  | 3467 | 753 | 05337700.439090.01310102 | CABLE TRENZADO TRIPLEX AWG, XLPE 2X4/0+4/0 | 42 | O | 13925.4818 | 2020-02-28 | 2020-12-31 | ML | 1 - Materiales | USO GENERAL
| 1562 | 6 |  | 3467 | 753 | 05337700.439090.01310102 | CABLE TRENZADO CUADRUPLEX AWG, XLPE 3X2+2 | 41 | O | 6221.2225 | 2020-02-28 | 2020-12-31 | ML | 1 - Materiales | USO GENERAL
| 1563 | 6 |  | 3467 | 753 | 05337700.439090.01310102 | CABLE TRENZADO CUADRUPLEX AWG, XLPE 3X1/0+1/0 | 45 | O | 10570.5817 | 2020-02-28 | 2020-12-31 | ML | 1 - Materiales | USO GENERAL
| 1564 | 6 |  | 3467 | 753 | 05337700.439090.01310102 | CABLE TRENZADO CUADRUPLEX AWG, XLPE 3X2/0+1/0 | 45 | O | 13717.8363 | 2020-02-28 | 2020-12-31 | ML | 1 - Materiales | USO GENERAL
| 1565 | 6 |  | 3467 | 753 | 05337700.439090.01310102 | CABLE TRENZADO CUADRUPLEX AWG, XLPE 3X4/0+4/0 | 45 | O | 18335.9132 | 2020-02-28 | 2020-12-31 | ML | 1 - Materiales | USO GENERAL
| 1566 | 6 |  | 3467 | 753 | 05337700.439090.01310102 | CABLE DE ACERO PARA RETENIDA EXTRA ALTA RESISTENTE | 50 | O | 1557.3414 | 2020-02-28 | 2020-12-31 | ML | 1 - Materiales | USO GENERAL
| 1567 | 6 |  | 3467 | 753 | 05337700.439090.01310102 | FOTOCELDA DE 1.000 W. - 220 V. | 30 | O | 12217.4956 | 2020-02-28 | 2020-12-31 | Unidad | 1 - Materiales | USO GENERAL
| 1568 | 6 |  | 3467 | 753 | 05337700.439090.01310102 | CABLE COBRE 6X14AWG CONTROL AISLADO SIN PANTALLA P | 50 | O | 5407.9442 | 2020-02-28 | 2020-12-31 | ML | 1 - Materiales | USO GENERAL
| 1569 | 6 |  | 3467 | 753 | 05337700.439090.01310102 | CABLE COBRE 8X14AWG CONTROL AISLADO SIN PANTALLA P | 50 | O | 7232.9854 | 2020-02-28 | 2020-12-31 | ML | 1 - Materiales | USO GENERAL
| 1570 | 6 |  | 3467 | 753 | 05337700.439090.01310102 | CABLE COBRE 8x12AWG CONTROL AISLADO SIN PANTALLA P | 50 | O | 10551.2422 | 2020-02-28 | 2020-12-31 | ML | 1 - Materiales | USO GENERAL
| 1571 | 6 |  | 3409 | 734 | 0533.421028.01010102 | TUBO DE 3/4" x 3 MTS EMT | 24 | L | 11253.5726 | 2020-02-28 | 2020-12-31 | Unidad | 1 - Materiales | USO GENERAL
| 1572 | 6 |  | 3467 | 753 | 05337700.439090.01310102 | BREAKER 2X30 A PARA 125 VDC PARA RIEL OMEGA | 43 | O | 139903.2009 | 2020-02-28 | 2020-12-31 | Unidad | 1 - Materiales | USO GENERAL
| 1573 | 6 |  | 3467 | 753 | 05337700.439090.01310102 | BREAKER 2X40 A PARA 125 VDC PARA RIEL OMEGA | 43 | O | 139903.2009 | 2020-02-28 | 2020-12-31 | Unidad | 1 - Materiales | USO GENERAL
| 1574 | 6 |  | 3467 | 753 | 05337700.439090.01310102 | CRUCETA METALICA DE 3" X 3" X 1/4" X 2.4 MTS. | 45 | O | 104557.6594 | 2020-02-28 | 2020-12-31 | Unidad | 1 - Materiales | USO GENERAL
| 1575 | 6 |  | 3467 | 753 | 05337700.439090.01310102 | CRUCETA METALICA DE 3" X 3" X 1/4" X 3 MTS. | 43 | O | 129888.3764 | 2020-02-28 | 2020-12-31 | Unidad | 1 - Materiales | USO GENERAL
| 1576 | 6 |  | 3467 | 753 | 05337700.439090.01310102 | PERNO GALVANIZADO DE 5/8" X 12" | 31 | O | 3051.5748 | 2020-02-28 | 2020-12-31 | Unidad | 1 - Materiales | USO GENERAL
| 1577 | 6 |  | 3409 | 734 | 0533.421028.01010102 | TRANSFORMADOR DE CORRIENTE CLASE 0,5S DE 100/5 AMP | 50 | L | 539100.6842 | 2020-02-28 | 2020-12-31 | Unidad | 1 - Materiales | USO GENERAL
| 1578 | 6 |  | 3467 | 753 | 05337700.439090.01310102 | BASE PARA FOTOCELDA | 19 | O | 5480.213 | 2020-02-28 | 2020-12-31 | Unidad | 1 - Materiales | USO GENERAL
| 1579 | 6 |  | 3467 | 753 | 05337700.439090.01310102 | CRUCETA METALICA DE 3" X 3" X 1/4" X 2 MTS | 42 | O | 72536.4818 | 2020-02-28 | 2020-12-31 | Unidad | 1 - Materiales | USO GENERAL
| 1580 | 6 |  | 3409 | 734 | 0533.421028.01010102 | CABLE DE COBRE ENCAUCHETADO 3X18 | 32 | L | 2565.0328 | 2020-02-28 | 2020-12-31 | ML | 1 - Materiales | USO GENERAL
| 1581 | 6 |  | 3467 | 753 | 05337700.439090.01310102 | CRUCETA METALICA DE 2 1/2" X 2 1/2" X 1/4" 2 MTS | 48 | O | 78622.3275 | 2020-02-28 | 2020-12-31 | Unidad | 1 - Materiales | USO GENERAL
| 1582 | 6 |  | 3467 | 753 | 05337700.439090.01310102 | CRUCETA METALICA DE 2 MTS DE 2 1/2" X 2 1/2" X 3/1 | 50 | O | 58341.2644 | 2020-02-28 | 2020-12-31 | Unidad | 1 - Materiales | USO GENERAL
| 1583 | 6 |  | 3467 | 753 | 05337700.439090.01310102 | CRUCETA METALICA DE 1.50 MTS. 2 1/2" X 2 1/2" X 3/ | 50 | O | 45166.9708 | 2020-02-28 | 2020-12-31 | Unidad | 1 - Materiales | USO GENERAL
| 1584 | 6 |  | 3467 | 753 | 05337700.439090.01310102 | CRUCETA METALICA DE 2.40 MTS. (1/4" X 2 1/2" X 2 1 | 50 | O | 94383.0292 | 2020-02-28 | 2020-12-31 | Unidad | 1 - Materiales | USO GENERAL
| 1585 | 6 |  | 3409 | 734 | 0533.421028.01010102 | L CON DOBLE PERFORACION PARA PINZA | 34 | L | 5086.2972 | 2020-02-28 | 2020-12-31 | Unidad | 1 - Materiales | USO GENERAL
| 1586 | 6 |  | 3634 | 797 | 0533.421028.01010102 | CALIBRACION 360 O MAS MEDIDORES NUEV.ENERGIA ACT. | 50 | C | 15161.1761 | 2020-02-28 | 2020-12-31 | Unidad. | 2 - Mano de Obra | LABORATORIO
| 1587 | 6 |  | 3409 | 734 | 0533.421028.01010102 | ALAMBRE 8 AWG COBRE DESNUDO | 27 | L | 4207.8753 | 2020-02-28 | 2020-12-31 | Unidad | 1 - Materiales | USO GENERAL
| 1588 | 6 |  | 3409 | 734 | 0533.421028.01010102 | ALAMBRE 8 AWG COBRE AISLADO THHN/THWN | 37 | L | 3438.3654 | 2020-02-28 | 2020-12-31 | Unidad | 1 - Materiales | USO GENERAL
| 1589 | 6 |  | 3409 | 734 | 0533.421028.01010102 | ALAMBRE DE COBRE AISLADO 8 | 26 | L | 2602.694 | 2020-02-28 | 2020-12-31 | Unidad | 1 - Materiales | USO GENERAL
| 1590 | 6 |  | 3467 | 753 | 05337700.439090.01310102 | CABLE TRENZADO CUADRUPLEX AWG, XLPE 3X2/0+2/0 | 45 | O | 12700.984 | 2020-02-28 | 2020-12-31 | ML | 1 - Materiales | USO GENERAL
| 1591 | 6 |  | 3467 | 753 | 05337700.439090.01310102 | CABLE TRENZADO CUADRUPLEX AWG, XLPE 3X4/0+2/0 | 45 | O | 16726.6605 | 2020-02-28 | 2020-12-31 | ML | 1 - Materiales | USO GENERAL
| 1592 | 6 |  | 3467 | 753 | 05337700.439090.01310102 | CABLE TRENZADO TRIPLEX AWG, XLPE 2X2/0+2/0 | 42 | O | 9117.0631 | 2020-02-28 | 2020-12-31 | ML | 1 - Materiales | USO GENERAL
| 1593 | 6 |  | 3467 | 753 | 05337700.439090.01310102 | CRUCETA METALICA DE 1/4 X 3 X 3 X 2MTS. | 39 | O | 86591.233 | 2020-02-28 | 2020-12-31 | Unidad | 1 - Materiales | USO GENERAL
| 1594 | 6 |  | 3409 | 734 | 0533.421028.01010102 | GRAPA PARA CINTA DE ACERO INOXIDABLE DE 5/8" | 44 | L | 937.4584 | 2020-02-28 | 2020-12-31 | Unidad | 1 - Materiales | USO GENERAL
| 1595 | 6 |  | 3407 | 733 | 0533.421028.01010102 | MED. ELEC. AC/RC 480 VOLT. 1/10 A CON PERFIL DE CA | 50 | M | 1043411.5839 | 2020-02-28 | 2020-12-31 | Unidad | 1 - Materiales | ATC | CRPE
| 1596 | 6 |  | 3407 | 733 | 0533.421028.01010102 | MED. ELEC. AC/RC 480 VOLT. 1/10 A SIN PERFIL DE CA | 50 | M | 546678.7276 | 2020-02-28 | 2020-12-31 | Unidad | 1 - Materiales | ATC | CRPE
| 1597 | 6 |  | 3407 | 733 | 0533.421028.01010102 | MED. TRIFA. DE ENER. ACT. Y REACT. 1/10 A MULTIR. | 50 | M | 839604.4581 | 2020-02-28 | 2020-12-31 | Unidad | 1 - Materiales | ATC | CRPE
| 1598 | 6 |  | 3409 | 734 | 0533.421028.01010102 | PINZA PARA ACOMETIDA TRIFILAR | 29 | L | 18942.5638 | 2020-02-28 | 2020-12-31 | Unidad | 1 - Materiales | USO GENERAL
| 1599 | 6 |  | 3409 | 734 | 0533.421028.01010102 | SELLO DE SEGURIDAD PLASTICO PARA MEDIDOR COLOR AMA | 50 | L | 944.5835 | 2020-02-28 | 2020-12-31 | Unidad | 1 - Materiales | ATC | CRPE
| 1600 | 6 |  | 3409 | 734 | 0533.421028.01010102 | SELLO DE SEGURIDAD PLASTICO PARA MEDIDOR COLOR NAR | 50 | L | 944.5835 | 2020-02-28 | 2020-12-31 | Unidad | 1 - Materiales | ATC | CRPE
| 1601 | 6 |  | 3409 | 734 | 0533.421028.01010102 | TUBO CONDUIT 3/4" METALICO GALVANIZADO | 38 | l | 11075.4453 | 2020-02-28 | 2020-12-31 | ML | 1 - Materiales | USO GENERAL
| 1602 | 6 |  | 3409 | 734 | 0533.421028.01010102 | BREAKER ENCHUFABLE DE 1X20 AMP | 30 | l | 12212.4063 | 2020-02-28 | 2020-12-31 | Unidad | 1 - Materiales | USO GENERAL
| 1603 | 6 |  | 3409 | 734 | 0533.421028.01010102 | BREAKER ENCHUFABLE DE 1X30 AMP | 30 | l | 12212.4063 | 2020-02-28 | 2020-12-31 | Unidad | 1 - Materiales | USO GENERAL
| 1604 | 6 |  | 3409 | 734 | 0533.421028.01010102 | CAJA DE DISTRIBUCION DE 3 CIRCUITOS BT | 38 | L | 24882.8541 | 2020-02-28 | 2020-12-31 | Unidad | 1 - Materiales | ATC | CRPE
| 1605 | 6 |  | 3409 | 734 | 0533.421028.01010102 | TUBO CONDUIT 1/2" METALICO GALVANIZADO X 1 METRO | 48 | l | 24297.5788 | 2020-02-28 | 2020-12-31 | Unidad | 1 - Materiales | USO GENERAL
| 1606 | 6 |  | 3409 | 734 | 0533.421028.01010102 | CONECTOR TIPO CUÑA | 18 | L | 12606.322 | 2020-02-28 | 2020-12-31 | Unidad | 1 - Materiales | USO GENERAL
| 1607 | 6 |  | 3409 | 734 | 0533.421028.01010102 | CAJA DE DISTRIBUCCION DE 2 CIRCUITOS BT | 39 | L | 14146.3596 | 2020-02-28 | 2020-12-31 | Unidad | 1 - Materiales | ATC | CRPE
| 1608 | 6 |  | 3409 | 734 | 0533.421028.01010102 | TRANSFORMADOR DE CORRIENTE CLASE 0,5S DE 500/5 AMP | 50 | L | 44333.3352 | 2020-02-28 | 2020-12-31 | Unidad | 1 - Materiales | USO GENERAL
| 1609 | 6 |  | 3409 | 734 | 0533.421028.01010102 | TRANSFORMADOR DE CORRIENTE CLASE 0,5S DE 400/5 AMP | 50 | L | 46623.543 | 2020-02-28 | 2020-12-31 | Unidad | 1 - Materiales | USO GENERAL
| 1610 | 1 | 10 | 3409 | 734 | 0533.421028.01010102 | Caja metálica medidor bifásico | 30 | L | 50066.454 | 2020-02-28 | 2020-12-31 | Unidad | 1 - Materiales | LABORATORIO
| 1611 | 6 |  | 3409 | 734 | 0533.421028.01010102 | CAJA HERMETICA METALICA PARA MEDIDOR POLIFASICO EL | 50 | L | 38765.5853 | 2020-02-28 | 2020-12-31 | Unidad | 1 - Materiales | ATC | CRPE
| 1612 | 6 |  | 3409 | 734 | 0533.421028.01010102 | CAJA HERMETICA METALICA PARA MEDIDOR POLIFASICO IN | 50 | L | 36372.5726 | 2020-02-28 | 2020-12-31 | Unidad | 1 - Materiales | ATC | CRPE
| 1613 | 6 |  | 3409 | 734 | 0533.421028.01010102 | CAJA HERMETICA METALICA PARA MEDIDOR POLIFASICO IN | 50 | L | 34074.2217 | 2020-02-28 | 2020-12-31 | Unidad | 1 - Materiales | ATC | CRPE
| 1614 | 6 |  | 3409 | 734 | 0533.421028.01010102 | CAJA HERMETICA TIPO INTEMPERIE PARA MEDIDOR MONOFA | 50 | L | 59899.6236 | 2020-02-28 | 2020-12-31 | Unidad | 1 - Materiales | ATC | CRPE
| 1615 | 6 |  | 3407 | 733 | 0533.421028.01010102 | MEDIDOR ELECTRONICO DE ENERGIA ACTIVA MULTIMODO BI | 50 | M | 182215.046 | 2020-02-28 | 2020-12-31 | Unidad | 1 - Materiales | ATC | CRPE
| 1616 | 6 |  | 3409 | 734 | 0533.421028.01010102 | CAJA HERMETICA POLIMERICA PARA ALOJAR MEDIDOR POLI | 50 | L | 54980.2571 | 2020-02-28 | 2020-12-31 | Unidad | 1 - Materiales | ATC | CRPE
| 1617 | 6 |  | 3409 | 734 | 0533.421028.01010102 | HEBILLA ACERO INOXIDABLE 3/4" | 29 | L | 493.667 | 2020-02-28 | 2020-12-31 | Unidad | 1 - Materiales | USO GENERAL
| 1618 | 6 |  | 3409 | 734 | 0533.421028.01010102 | VARILLA PUESTA A TIERRA COBRE 5/8" X 2400MM | 43 | L | 119636.388 | 2020-02-28 | 2020-12-31 | Unidad | 1 - Materiales | USO GENERAL
| 1619 | 6 |  | 3634 | 797 | 0533.421028.01010102 | SERV PARAMETRIZACIÓN DE MEDIDORES BIDIRECCIONALES | 49 | C | 74304.5222 | 2020-02-28 | 2020-12-31 | Unidad. | 2 - Mano de Obra | LABORATORIO
| 4000 | 6 |  | 3467 | 753 | 05337700.439090.01310102 | ENSAYOS DE ANÁLISIS DE PCB´S A MUESTRAS + 100 | 45 | O | 73286.6521 | 2020-02-28 | 2020-12-31 | Unidad | 1 - Materiales | USO GENERAL
| 4003 | 6 |  | 3632 | 795 | 0533.421028.01010102 | CABLE AA8000 1X6+1X6AWGCONC AIS XLPE 600V 90 GRADO | 50 | O | 2627.1229 | 2020-02-28 | 2020-12-31 | ML | 1 - Materiales | USO GENERAL
OK | 4004 | 5 |  | 3814 | 257429 |  | PRUEBA DE TENSION A CABLES DE POTENCIA ≤34.5KV | 46 | O | 768074.2688 | 2020-04-27 | 2020-12-31 | Unidad | 2 - Mano de Obra | SSLíneas/ mantenimiento |  |  | 687992
OK | 4005 | 5 |  | 3814 | 257430 |  | PRUEBA TANGENTE DELTA A CABLES DE POTENCIA≤34.5KV | 49 | O | 387481.2284 | 2020-04-27 | 2020-12-31 | Unidad | 2 - Mano de Obra | SSLíneas/ mantenimiento |  |  | 347081
OK | 4006 | 5 |  | 3814 | 257431 |  | PRUEBA REBESTIMIENTO A CABLES DE POTENCIA ≤34.5KV | 49 | O | 302868.156 | 2020-04-27 | 2020-12-31 | Unidad | 2 - Mano de Obra | SSLíneas/ mantenimiento |  |  | 271290
OK | 4007 | 5 |  | 3814 | 257432 |  | PRUEBAS ELECTRICAS A CABLES DE POTENCIA ≤34.5KV | 47 | O | 1171733.2496 | 2020-04-27 | 2020-12-31 | Unidad | 2 - Mano de Obra | SSLíneas/ mantenimiento |  |  | 1049564
OK | 4008 | 5 |  | 3814 | 257433 |  | PRUEBA RESISTENCIA DEVANADOS TRAFO TENSION ≤230KV | 49 | O | 308006.9452 | 2020-04-27 | 2020-12-31 | Unidad | 2 - Mano de Obra | SSLíneas/ mantenimiento |  |  | 275893
OK | 4009 | 5 |  | 3814 | 257434 |  | PRUEBA RELACION TRANSFOMACION TRAFO TENSION≤230KV | 49 | O | 257304.5228 | 2020-04-27 | 2020-12-31 | Unidad | 2 - Mano de Obra | SSLíneas/ mantenimiento |  |  | 230477
OK | 4010 | 5 |  | 3814 | 257435 |  | PRUEBA PUNTO SATURACION TRAFO TENSION ≤230KV | 44 | O | 257304.5228 | 2020-04-27 | 2020-12-31 | Unidad | 2 - Mano de Obra | SSLíneas/ mantenimiento |  |  | 230477
OK | 4011 | 5 |  | 3814 | 257436 |  | PRUEBA BURDEN TRAFO DE TENSION ≤230KV | 37 | O | 257304.5228 | 2020-04-27 | 2020-12-31 | Unidad | 2 - Mano de Obra | SSLíneas/ mantenimiento |  |  | 230477
OK | 4012 | 5 |  | 3814 | 257437 |  | PRUEBAS ELECTRICAS TRANSFORMADORES TENSION ≤230KV | 49 | O | 649885.4664 | 2020-04-27 | 2020-12-31 | Unidad | 2 - Mano de Obra | SSLíneas/ mantenimiento |  |  | 582126
OK | 4013 | 5 |  | 3814 | 257438 |  | PRUEBA RESISTENCIA DEVANADOS TRAFO CORRIENTE≤230KV | 50 | O | 298437.1644 | 2020-04-27 | 2020-12-31 | Unidad | 2 - Mano de Obra | SSLíneas/ mantenimiento |  |  | 267321
OK | 4014 | 5 |  | 3814 | 257439 |  | PRUEBA RELACION TRANSFORMAC TRAFO CORRIENTE≤230KV | 49 | O | 247734.742 | 2020-04-27 | 2020-12-31 | Unidad | 2 - Mano de Obra | SSLíneas/ mantenimiento |  |  | 221905
OK | 4015 | 5 |  | 3814 | 257440 |  | PRUEBA PUNTO SATURACION TRAFO CORRIENTE ≤230KV | 46 | O | 247734.742 | 2020-04-27 | 2020-12-31 | Unidad | 2 - Mano de Obra | SSLíneas/ mantenimiento |  |  | 221905
OK | 4016 | 5 |  | 3814 | 257441 |  | PRUEBA BURDEN TRAFO DE CORRIENTE ≤230KV | 39 | O | 247734.742 | 2020-04-27 | 2020-12-31 | Unidad | 2 - Mano de Obra | SSLíneas/ mantenimiento |  |  | 221905
OK | 4017 | 5 |  | 3814 | 257442 |  | PRUEBAS ELECTRICAS TRANSFORMADORESCORRIENTE ≤230KV | 50 | O | 611607.4596 | 2020-04-27 | 2020-12-31 | Unidad | 2 - Mano de Obra | SSLíneas/ mantenimiento |  |  | 547839
OK | 4018 | 5 |  | 3819 | 257538 |  | SERV. TRASLADO REDES OPERADORES TELECOMUNICACIONES | 50 | O | 55820 | 2020-04-27 | 2020-12-31 | Unidad | 2 - Mano de Obra | Ventas |  |  | 50000
OK | 4019 | 5 |  | 3820 | 257539 |  | SERV DESMONTE REDES OPERADORES TELECOMUNICACIONES | 50 | O | 34050.2 | 2020-04-27 | 2020-12-31 | Unidad | 2 - Mano de Obra | Ventas |  |  | 30500

## Hoja1 (hidden)
ATC | 213
CARTERA | 2
CPE | 15
CRPE | 129
ELECTRIFICACION RURAL | 2
EXPANSION Y REPOSICION | 281
GENERAL | 115
INDUSTRIA | 1
LABORATORIO | 27
LEMAT | 63
M&V | 1
MANTENIMIENTO | 21
MTTO | 126
SSLíneas/ mantenimiento | 14
SUBESTACIONES | 42
TELEMEDIDA | 1
USO GENERAL | 577
VENTAS | 2
1632