## EER
ID | NOMBRE DE LA SEDE | DIRECCIÓN | REGIONAL | MUNICIPIO | UPS 1 | UPS 2 | UPS 3 | UPS 4 | UPS 5 | UPS 6 | UPS 7 | UPS 8 | UPS 9 | UPS 10 | UPS 11 | UPS 12 | UPS 13 | UPS 14 | UPS 15 | UPS 16 | UPS 17 | UPS 18 | UPS 19 | UPS 20 | TOTAL KVA UPS | UPS 1 SENA | UPS 2 SENA | UPS 3 SENA | UPS 4 SENA | TOTAL KVA UPS SENA | UTR 1 | UTR 2 | UTR 3 | UTR 4 | UTR 5 | UTR 6 | UTR 7 | UTR 8 | UTR 9 | UTR 10 | UTR 11 | UTR 12 | UTR 13 | UTR 14 | UTR 15 | UTR 16 | UTR 17 | TOTAL KVA UTR OPERADOR TIC | Cantidad Total GE | TOTAL KVA GE OPERADOR TIC | TABLEROS REGULADOS | TOMAS | SPT | CONTROL DE ACCESO Y MONITOREO | AA
1 | Dirección General | Calle 57 # 8-69 | Dirección General | Bogotá | UPS 1: 80; UPS 2: 80; UPS 3: 1 | 161 |  |  |  |  | 0 | [17 empty] | 0 |  |  | 13 | 1313 | 1 | 1 | 2
2 | Regional Antioquia | Calle 51 # 57-70 | Antioquia | Medellín | 6 | 6 | 2 | 2 | 2 | 2 | 2 | 1.5 | 2 | 1.5 | 1.5 | 1 | 1 | [7 empty] | 30.5 |  |  |  |  | 0 | 30 | 30 | 25 | 20 | 20 | 15 | 15 | 50 | 50 | 60 | 40 | 20 | [5 empty] | 375 |  |  | 31 | 3168 | 2 | 11 | 4
2A | Centro De Comercio | Calle 51 # 57-70 | Medellín | Antioquia
2B | Centro De Servicios De Salud | Calle 51 # 57-70 | Medellín | Antioquia
2C | Centro De Servicios Y Gestión Empresarial | Calle 51 # 57-70 | Medellín | Antioquia
4 | Tecnoparque Colombia Nodo Medellín | Carrera 46 No. 56-11 pisos 6 y 7, Torre Argos | Antioquia | Medellín | UPS 1: 3 | 3 |  |  |  |  | 0 | 10 | 12 | [15 empty] | 22 |  |  | 3 | 77 | 0 | 0 | 0
5 | Centro de los Recursos Naturales Renovables - la Salada | Km 6 Vía a la Pintada Caldas Antioquia | Antioquia | Caldas | UPS 1: 3; UPS 2: 1; UPS 3: 1; UPS 4: 1; UPS 5: 1; UPS 6: 1; UPS 8: 1; UPS 9: 1; UPS 10: 1; UPS 11: 2 | 13 |  |  |  |  | 0 | 40 | 14 |  | 10 | 12 | 12 | 8 | [10 empty] | 96 |  |  | 18 | 596 | 4 | 7 | 1
7 | Complejo Tecnológico, Turístico y Agroindustrial del Occidente Antioqueño | Calle 11 Nro. 12-42 | Antioquia | Santa Fe de Antioquia | UPS 1: 2; UPS 2: 2; UPS 3: 1 | 5 |  |  |  |  | 0 | 15 | [16 empty] | 15 |  |  | 2 | 72 | 1 | 1 | 1
8 | Centro del Diseño y Manufactura de Cuero - Complejo Sur | Cl.63 58B-03 Itagui-Calatrava | Antioquia | Itagüí | UPS 1: 6; UPS 2: 1; UPS 3: 1; UPS 4: 1; UPS 5: 1; UPS 6: 1; UPS 7: 1; UPS 8: 2 | 14 |  |  |  |  | 0 | 45 | 45 | 45 | 10 | 4 | 35 | 12 | [10 empty] | 196 |  |  | 23 | 1444 | 1 | 6 | 6
8A | Centro De Formación En Diseño, Confección Y Moda - Complejo Sur | Cl.63 58B-03 Itagüí-Calatrava | Antioquia | Itagüí
8B | Centro Tecnológico Del Mobiliario - Complejo Sur | Cl.63 58B-03 Itagüí-Calatrava | Antioquia | Itagüí
9 | Centro para el Desarrollo del Hábitat y la Construcción | Diag.104 69-120 El pedregal | Antioquia | Medellín | 6 | 1 | 1 | 1 | 1 | 1 | 1 | 1 | 1 | 1 | 1 | 1 | 1.5 | 1.5 | 2 |  | 1.5 |  |  |  | 23.5 |  |  |  |  | 0 | 60 | 40 | 30 | 30 | 30 | 25 | 30 | 20 | 20 | 15 | 5 | 5 | 10 |  |  |  |  | 320 |  |  | 27 | 2779 | 3 | 14 | 13
9A | Centro De Tecnología De La Manufactura Avanzada - Complejo Pedregal | Diag.104 69-120 El Pedregal | Antioquia | Medellín
9B | Centro Textil Y De Gestión Industrial | Diag.104 69-120 El Pedregal | Antioquia | Medellín
10 | Complejo Tecnológico para la Gestión Agroempresarial | Calle 31 Carrera 16 Diagonal al Hospital CUP | Antioquia | Caucasia | UPS 1: 1.5; UPS 2: 1.5; UPS 3: 1; UPS 4: 0.5 | 4.5 |  |  |  |  | 0 | 20 | 25 | 10 | 15 | [13 empty] | 70 |  |  | 4 | 582 | 1 | 2 | 2
11 | Santa Rosa de Osos | Carrera 29 No. 25-27 | Antioquia | Santa Rosa de Osos | [20 empty] | 1 |  |  |  |  | 0 | 25 | [16 empty] | 25 |  |  | 2 | 165 | 1 | 1 | 1 | bar: UPS 1
12 | Complejo Tecnológico Minero Agroempresarial | Calle 43 No. 20 - 137 | Antioquia | Puerto Berrio | UPS 1: 3; UPS 2: 2 | 5 |  |  |  |  | 0 | 20 | 20 | 20 | [14 empty] | 60 |  |  | 4 | 394 | 1 | 1 | 1
13 | Sede Cisneros | Calle 18 No. 17-61 | Antioquia | Cisneros | [20 empty] | 1 |  |  |  |  | 0 | 10 | 10 | 10 | 10 | [13 empty] | 40 |  |  | 4 | 222 | 1 | 1 | 1 | bar: UPS 1
14 | Centro de la Innovación, la Agroindustria y la Aviación | Cra 48 # 49-62 Casa de la constitución | Antioquia | Rionegro | UPS 1: 3; UPS 2: 3 | 6 |  |  |  |  | 0 | 30 | 30 | [15 empty] | 60 |  |  | 4 | 374 | 1 | 0 | 1
15 | Sede Sonsón | Calle 10 No. 1-21 Barrio Chagualito | Antioquia | Sonsón | [20 empty] | 1 |  |  |  |  | 0 | 15 | [16 empty] | 15 |  |  | 1 | 78 | 1 | 1 | 1 | bar: UPS 1
16 | Tecno parque Nodo Rionegro (Escuela Gastronómica) | VEREDA LA BODEGA, ZONA FRANCA RIONEGRO BODEGA 15 | Antioquia | Rionegro | [20 empty] | 1 |  |  |  |  | 0 | 12 | [16 empty] | 12 |  |  | 1 | 55 | 1 | 1 | 1 | bar: UPS 1
17 | Sede Zona Franca | Vereda La Bodega, Zona Franca de Rionegro Bodega 14 y 15 | Antioquia | Rionegro | [20 empty] | 1 |  |  |  |  | 50 | [17 empty] | 40 |  |  | 0 | 411 | bar: UPS 1
18 | Tecno parque Colombia Nodo Urabá | Kilometro 1 Salida Turbo | Antioquia | Apartadó | UPS 1: 30; UPS 2: 2; UPS 3: 15; UPS 4: 15; UPS 5: 3; UPS 6: 1; UPS 7: 1; UPS 8: 2; UPS 9: 6; UPS 10: 1.5; UPS 11: 1.5 | 78 |  |  |  |  | 0 | 30 | 3 | 5 | 10 | 12 | 5 | [11 empty] | 65 |  |  | 7 | 317 | 3 | 5 | 4
19 | Regional Atlántico | Carrera 43 42-40 Piso 11 | Atlántico | Barranquilla | 6 | 1 | 1 | 1 | 1 | 1 | 1 | 1 | 1 | 1 | 1 | 1 | 6 | 3 | [6 empty] | 26 |  |  |  |  | 0 | 35 | 35 | 20 | 10 | [13 empty] | 100 |  |  | 16 | 723 | 1 | 14 | 6
19A | Centro De Comercio Y Servicios | Carrera 43 42-40 Piso 10 | Atlántico | Barranquilla
20 | Centro para el Desarrollo Agroecológico y Agroindustrial | Calle 9 19-120 | Atlántico | Sabanalarga | UPS 1: 2; UPS 2: 1.5; UPS 3: 1 | 4.5 |  |  |  |  | 0 | 10 | 10 | 15 | [14 empty] | 35 |  |  | 5 | 151 | 1 | 2 | 2
21 | Centro Nacional Colombo Alemán | Calle 30 3E-164 | Atlántico | Barranquilla | UPS 1: 3; UPS 2: 1; UPS 3: 1; UPS 4: 1; UPS 5: 1; UPS 6: 1; UPS 7: 1; UPS 8: 1; UPS 9: 1; UPS 10: 3; UPS 11: 2 | 16 |  |  |  |  | 0 | 20 | 15 | 12 | 10 | 2 | 6 | [11 empty] | 65 |  |  | 9 | 386 | 2 | 5 | 4
21A | Centro Industrial Y De Aviación | Calle 30 3E-164 | Atlántico | Barranquilla
22 | Regional Distrito Capital | Carrera 13 No 65-10 | Distrito Capital | Bogotá | UPS 1: 80; UPS 2: 60 | 140 |  |  |  |  | 0 | [17 empty] | 0 |  |  | 23 | 1572 | 1 | 13 | 7
22A | Centro De Servicios Financieros | Carrera 13 No 65-10 | Distrito Capital | Bogotá
23 | Subsede Centro de Formación de Talento Humano en Salud – San Antonio | Carrera 18 No 2A-18 Sur | Distrito Capital | Bogotá | UPS 1: 6; UPS 2: 1; UPS 3: 1; UPS 4: 1; UPS 5: 1 | 10 |  |  |  |  | 0 | 30 | 10 | 10 | [14 empty] | 50 |  |  | 10 | 295 | 1 | 5 | 1
24 | Centro de electricidad, electrónica y Telecomunicaciones - Complejo Sur | Avenida 30 No 17B-25 Sur | Distrito Capital | Bogotá | UPS 1: 40; UPS 2: 40; UPS 3: 30; UPS 4: 30; UPS 5: 30; UPS 6: 25; UPS 7: 15; UPS 8: 6; UPS 9: 15 | 231 |  |  |  |  | 0 | 30 | [16 empty] | 30 |  |  | 39 | 2012 | 2 | 14 | 4
24A | Centro De Manufactura En Textil Y Cuero | Avenida 30 No 17B-25 Sur | Distrito Capital | Bogotá
24B | Centro Metalmecánico | Avenida 30 No 17B-25 Sur | Distrito Capital | Bogotá
24C | Centro De Materiales Y Ensayos | Avenida 30 No 17B-25 Sur | Distrito Capital | Bogotá
25 | Centro de Gestión Industrial - Complejo Paloquemao | Carrera 31 No 14-20 | Distrito Capital | Bogotá | 8 | 15 | 1 | 1 | 1 | 1 | 1 | 1 | 1 | 1 | 1 | 1 | 1 | 1 | 1 | 3 |  |  |  |  | 39 |  |  |  |  | 0 | 35 | 60 | 60 | 60 | 25 | 30 | 30 | 30 | 10 | 12 | 10 | [6 empty] | 362 |  |  | 39 | 3016 | 2 | 10 | 7
25A | Centro De Diseño Y Metrología - Complejo Paloquemao | Carrera 31 No 14-20 | Distrito Capital | Bogotá
25B | Centro Para La Industria De La Comunicación Gráfica - Complejo Paloquemao | Carrera 31 No 14-20 | Distrito Capital | Bogotá
25C | Centro Nacional De Hotelería, Turismo Y Alimentos - Complejo Paloquemao | Carrera 31 No 14-20 | Distrito Capital | Bogotá
26 | Sede Prial | Carrera 32 No. 14 - 25 | Distrito Capital | Bogotá | [20 empty] | 1 |  |  |  |  | 0 | 25 | [16 empty] | 25 |  |  | 2 | 176 | 1 | 1 | 1 | bar: UPS 1
27 | Sede Álamos - Plantas Agroindustriales | Carrera 89A No. 64C - 33 | Distrito Capital | Bogotá | [20 empty] | 1 |  |  |  |  | 0 | 10 | [16 empty] | 10 |  |  | 1 | 55 | 1 | 0 | 0 | bar: UPS 1
28 | Centro de Formación de Talento Humano En Salud | Carrera 6 No. 45 - 52 | Distrito Capital | Bogotá | UPS 1: 3; UPS 2: 3 | 6 |  |  |  |  | 0 | 30 | 15 | [15 empty] | 45 |  |  | 4 | 285 | 1 | 1 | 1
29 | Sede Sena Salud | Carrera 7 No. 34 - 56 | Dirección General | Bogotá | [20 empty] | 1 |  |  |  |  | 0 | 15 | 5 | [15 empty] | 20 |  |  | 2 | 111 | 1 | 1 | 1 | bar: UPS 1
30 | Centro de Gestión Administrativa | Avenida Carracas No 13-88 | Distrito Capital | Bogotá | UPS 1: 6; UPS 2: 1; UPS 3: 1; UPS 4: 1; UPS 5: 1.5 | 10.5 |  |  |  |  | 0 | 40 | 40 | [15 empty] | 80 |  |  | 7 | 629 | 1 | 4 | 2
31 | Sede - Onassis | Tranv 82 # 44-37 sur | Distrito Capital | Bogotá | [20 empty] | 1 |  |  |  |  | 0 | 10 | [16 empty] | 10 |  |  | 1 | 45 | 1 | 1 | 1 | bar: UPS 1
32 | Sede - Fontibón | Calle 19 A No. 96 C 32 | Distrito Capital | Bogotá | UPS 1: 6 | 6 |  |  |  |  | 0 | 20 | 30 | 12 | [14 empty] | 62 |  |  | 6 | 463 | 1 | 1 | 1
33 | Sede - Usme | Calle 91 Sur No. 01 B - 10 Este | Distrito Capital | Bogotá | [20 empty] | 1 |  |  |  |  | 0 | 10 | [16 empty] | 10 |  |  | 1 | 52 | 1 | 1 | 0 | bar: UPS 1
34 | Sede - Meissen | Carrera 18 B No. 62 - 28 Sur | Distrito Capital | Bogotá | [20 empty] | 1 |  |  |  |  | 0 | 10 | [16 empty] | 10 |  |  | 1 | 41 | 1 | 1 | 1 | bar: UPS 1
35 | Centro de Tecnologías para la Construcción y la Madera | Carrera 18 No 2A-18 Sur Soacha | Distrito Capital | Soacha | UPS 1: 20; UPS 2: 3; UPS 3: 1; UPS 4: 1; UPS 5: 1; UPS 6: 1; UPS 7: 1; UPS 8: 6 | 34 |  |  |  |  | 0 | 15 | 6 | 35 | 5 | [13 empty] | 61 |  |  | 12 | 558 | 0 | 7 | 5
37 | Centro de Formación en Actividad Física y Cultura | Transversal 78J No 41D-15 Sur Kennedy | Distrito Capital | Bogotá | UPS 1: 1.5; UPS 2: 2 | 3.5 |  |  |  |  | 0 | 40 | [16 empty] | 40 |  |  | 3 | 358 | 1 | 1 | 1
38 | Servicio Médico Asistencial | Diagonal 39 A Bis No.14 – 76 Teusaquillo | Distrito Capital | Bogotá | [20 empty] | 1 |  |  |  |  | 0 | 10 | [16 empty] | 10 |  |  | 1 | 43 | 1 | 1 | 0 | bar: UPS 1
41 | Tecno parque Colombia Nodo Bogotá | Calle 54 No. 10 - 39 | Distrito Capital | Bogotá | UPS 1: 60 | 60 |  |  |  |  | 0 | [17 empty] | 0 |  |  | 9 | 749 | 1 | 4 | 4
42 | Centro de Gestión de Mercados, Logística y Tecnologías de la Información | Calle 52 No 13-65 | Distrito Capital | Bogotá | [20 empty] | 0 | 160 |  |  |  | 160 | [17 empty] | 0 |  |  | 31 | 1245 | 0 | 15 | 0
43 | Sede Casa del Marqués | Plaza de la Aduana, Cartagena - Bolívar | Bolívar | Cartagena | UPS 1: 1; UPS 2: 2 | 3 |  |  |  |  | 0 | 6 | [16 empty] | 6 |  |  | 1 | 23 | 0 | 1 | 1
44 | Regional Bolívar | Ternera Km 1 Vía Turbaco | Bolívar | Cartagena | UPS 1: 4; UPS 2: 1; UPS 3: 1; UPS 8: 1; UPS 9: 1; UPS 11: 1.5 | 9.5 |  |  |  |  | 0 | 25 | 25 | 25 | 10 | [13 empty] | 85 |  |  | 15 | 593 | 3 | 6 | 7
44A | Centro Agroempresarial Y Minero | Ternera Km 1 Vía Turbaco | Bolívar | Cartagena
44B | Centro De Comercio Y Servicios | Ternera Km 1 Vía Turbaco | Bolívar | Cartagena
46 | Centro Internacional Náutico, Fluvial y Portuario | Carretera Mamonal Km 5 | Bolívar | Cartagena | UPS 1: 2; UPS 2: 1; UPS 3: 1; UPS 4: 1.5; UPS 5: 15 | 20.5 |  |  |  |  | 0 | 30 | 15 | [15 empty] | 45 |  |  | 11 | 351 | 1 | 2 | 1
47 | Centro para la Industria Petroquímica | Avenida Pedro de Heredia, Sector Tesca | Bolívar | Cartagena | UPS 1: 4; UPS 2: 1; UPS 3: 1; UPS 4: 1; UPS 5: 1; UPS 6: 1; UPS 7: 1.5 | 10.5 |  |  |  |  | 0 | 40 | 12 | [15 empty] | 52 |  |  | 8 | 362 | 1 | 6 | 5
48 | SUBSEDE SAN PABLO | Sede de la Asociación de Palmicultores, San Pablo - Bolívar | Bolívar | San Pablo | [20 empty] | 1 |  |  |  |  | 0 | 8 | [16 empty] | 8 |  |  | 1 | 38 | 1 | 1 | 1 | bar: UPS 1
49 | Sede Mompós | Plaza de la Libertad -Palacio Municipal | Bolívar | Mompós | [20 empty] | 1 |  |  |  |  | 0 | 10 | [16 empty] | 10 |  |  | 1 | 54 | 1 | 1 | 1 | bar: UPS 1
50 | Mega sede el Pomar | Cra 39 No. 72-025 Manrique | Antioquia | Medellín | UPS 1: 4; UPS 2: 1 | 5 |  |  |  |  | 0 | 40 | [16 empty] | 40 |  |  | 5 | 284 | 1 | 2 | 0
51 | Sede Chiquinquirá | Carrera 8a No14-64 | Boyacá | Chiquinquirá | [20 empty] | 2 |  |  |  |  | 0 | 10 | 6 | [15 empty] | 16 |  |  | 2 | 65 | 1 | 2 | 0 | bar: UPS 1 to UPS 2
52 | Sede Duitama - Ciudadela Industrial | Ciudadela Industrial (Espacio del SENA) | Boyacá | Duitama | [20 empty] | 2 |  |  |  |  | 0 | 10 | 8 | [15 empty] | 18 |  |  | 2 | 84 | 1 | 2 | 1 | bar: UPS 1 to UPS 2
53 | Regional Boyacá | Carrera 12 55 A – 51 | Boyacá | Sogamoso | UPS 1: 25; UPS 2: 10; UPS 3: 10; UPS 4: 1; UPS 5: 1; UPS 6: 1; UPS 7: 1.5; UPS 8: 1 | 50.5 |  |  |  |  | 0 | 40 | 40 | 10 | 8 | [13 empty] | 98 |  |  | 15 | 910 | 3 | 7 | 2
53A | Centro Industrial De Mantenimiento Y Manufactura | Carrera 12 55 A – 51 | Boyacá | Sogamoso
54 | Centro de Desarrollo Agropecuario y Agroindustrial | Kilómetro 1 Vía Duitama - Pantano de Vargas | Boyacá | Duitama | UPS 1: 15; UPS 2: 15; UPS 3: 15; UPS 4: 15; UPS 5: 20 | 80 |  |  |  |  | 0 | [17 empty] | 0 |  |  | 9 | 435 | 2 | 5 | 0
55 | Centro Minero | Vereda Morcá | Boyacá | Morca | UPS 1: 1; UPS 2: 1; UPS 3: 1; UPS 4: 1; UPS 5: 1; UPS 6: 1; UPS 7: 1; UPS 8: 1; UPS 9: 1; UPS 10: 2; UPS 11: 1 | 12 |  |  |  |  | 0 | 25 | 10 | 10 | 10 | 30 | [12 empty] | 85 |  |  | 9 | 516 | 3 | 6 | 1
56 | Centro de Gestión Administrativa y Fortalecimiento Empresarial | Calle 19 12-29 | Boyacá | Tunja | UPS 1: 1.5; UPS 2: 1; UPS 3: 1; UPS 4: 2 | 5.5 |  |  |  |  | 0 | 20 | 25 | 8 | [14 empty] | 53 |  |  | 5 | 334 | 1 | 3 | 0
57 | Sede Moniquirá | Carrera 3A No 16 -02 | Boyacá | Moniquirá | [20 empty] | 1 |  |  |  |  | 0 | 10 | [16 empty] | 10 |  |  | 2 | 26 | 1 | 1 | 1 | bar: UPS 1
58 | Servicio Público Empleo Tunja | Carrera 9 No. 28 34 | Boyacá | Tunja | [20 empty] | 1 |  |  |  |  | 0 | 10 | 8 | [15 empty] | 18 |  |  | 2 | 77 | 1 | 1 | 0 | bar: UPS 1
59 | Regional Caldas | Kilómetro 10 Vía al Magdalena | Caldas | Manizales | 6 | 1 | 1 | 1 | 1 | 1 | 1 | 1 | 1 | 1 | 1 | 1 | 1 | 1.5 | 1 | 1 |  |  |  |  | 21.5 |  |  |  |  | 0 | 20 | 12 | 20 | 20 | 25 | 8 | 15 | 15 | 10 | 25 | 15 | 30 | 5 | 10 | 4 | 6 | 1 | 241 |  |  | 19 | 281 | 3 | 15 | 1
59A | Centro Para La Formación Cafetera | Kilómetro 10 Vía Al Magdalena | Caldas | Manizales
59B | Centro De Automatización Industrial | Kilómetro 10 Vía Al Magdalena | Caldas | Manizales
59C | Centro De Procesos Industriales Y Construcción | Kilómetro 10 Vía Al Magdalena Calle 109 # 26-471 | Caldas | Manizales
59D | Centro De Comercio Y Servicios | Kilómetro 10 Vía Al Magdalena | Caldas | Manizales
60 | Spe Manizales | Carrera 23 25-32 Ed. Esponsión Piso 3 | Caldas | Manizales | [20 empty] | 1 |  |  |  |  | 0 | 10 | [16 empty] | 10 |  |  | 1 | 69 | 1 | 1 | 1 | bar: UPS 1
61 | Sede Puerto Boyacá | Carrera 5 vía Salida a la Dorada | Caldas | Puerto Boyacá | UPS 1: 1.5; UPS 2: 1 | 2.5 |  |  |  |  | 0 | 30 | 3 | [15 empty] | 33 |  |  | 4 | 249 | 2 | 1 | 2
62 | Centro Pecuario y Agroempresarial | Calle 41 Carrera 1ª. | Caldas | La Dorada | UPS 1: 4; UPS 2: 1; UPS 3: 1; UPS 4: 1.5 | 7.5 |  |  |  |  | 0 | 30 | [16 empty] | 30 |  |  | 3 | 230 | 1 | 1 | 1
64 | Sede San Vicente del Caguán | Calle 4 No. 3-12 | Caquetá | San Vicente del Caguán | [20 empty] | 1 |  |  |  |  | 0 | 15 | [16 empty] | 15 |  |  | 1 | 65 | 1 | 1 | 1 | bar: UPS 1
65 | Regional Cauca | Calle 4 2-80 | Cauca | Popayán | UPS 1: 1.5; UPS 2: 1 | 2.5 | 10 |  |  |  | 10 | 10 | [16 empty] | 10 |  |  | 3 | 85 | 1 | 2 | 1
66 | Centro Agropecuario | Carrera 9N 71N-60 Sede Alto Cauca | Cauca | Popayán | 10 | 1 | 1 | 1 | 1 | 1 | 1 | 1 | 1 | 1 | 1 | 1 | 1 | 1 | 1 | 1 | 1.5 | 15 | 1 | 6 | 48.5 |  |  |  |  | 0 | 30 | 30 | 40 | 12 | 10 | 8 | 15 | 4 | 10 | [8 empty] | 159 |  |  | 23 | 965 | 2 | 12 | 7
67 | Sede - Santander de Quilichao | Carrera 11 No. 6-31 | Cauca | Santander de Quilichao | UPS 1: 1.5; UPS 2: 1.5; UPS 3: 1 | 4 |  |  |  |  | 0 | 15 | 15 | [15 empty] | 30 |  |  | 4 | 139 | 1 | 2 | 2
68 | Centro de Comercio y Servicios | Calle 4 2-80 | Cauca | Popayán | UPS 1: 10; UPS 2: 1; UPS 3: 1; UPS 4: 1; UPS 5: 1.5; UPS 6: 35 | 49.5 |  |  |  |  | 0 | 25 | 12 | [15 empty] | 37 |  |  | 13 | 515 | 1 | 6 | 3
69 | Sede Guapi | Calle 13 -Barrio el Jardín - Vía al Aeropuerto | Cauca | Guapi | UPS 1: 1.5 | 1.5 |  |  |  |  | 0 | 15 | [16 empty] | 15 |  |  | 1 | 104 | 1 | 1 | 0
70 | Regional Cesar | Carrera 19 entre calles 14 y 15 | Cesar | Valledupar | UPS 1: 4; UPS 2: 1; UPS 3: 1; UPS 4: 1; UPS 5: 1; UPS 6: 1; UPS 7: 1 | 10 |  |  |  |  | 0 | 30 | 30 | 20 | [14 empty] | 80 |  |  | 9 | 524 | 1 | 4 | 6
70A | Centro De Operación Y Mantenimiento Minero | Carrera 19 Entre Calles 14 Y 15 | Cesar | Valledupar
72 | Sede Centro de Desarrollo Vecinal-CDV | Diagonal 18 A Entre Calle 30 y 31 (Barrio Fundadores - Sabanas del Valle) | Cesar | Valledupar | [20 empty] | 1 |  |  |  |  | 0 | 10 | [16 empty] | 10 |  |  | 1 | 47 | 1 | 1 | 1 | bar: UPS 1
73 | Centro Biotecnológico del Caribe | Km. 7 Vía a La Paz | Cesar | Valledupar | UPS 1: 1; UPS 2: 1; UPS 3: 1; UPS 4: 1; UPS 5: 1; UPS 8: 3 | 8 |  |  |  |  | 0 | 30 | 6 | 6 | [14 empty] | 42 |  |  | 8 | 295 | 3 | 3 | 3
74 | Centro Agroempresarial | Km 1 Vía Bucaramanga | Cesar | Aguachica | UPS 1: 1; UPS 2: 1; UPS 3: 1; UPS 4: 2 | 5 |  |  |  |  | 0 | 20 | 20 | 3 | [14 empty] | 43 |  |  | 5 | 280 | 1 | 3 | 3
75 | Regional Córdoba | Avenida circunvalar calle 24 y 27 | Cordoba | Montería | UPS 1: 6; UPS 2: 1; UPS 3: 1; UPS 4: 1; UPS 5: 2 | 11 |  |  |  |  | 0 | 25 | 30 | 10 | 15 | [13 empty] | 80 |  |  | 8 | 568 | 1 | 4 | 4
75A | Centro De Comercio, Industria Y Turismo De Córdoba | Avenida Circunvalar Calle 24 Y 27 | Cordoba | Montería
76 | Sede - Lorica | Kra 9 No. 1-35 Antigua Planta de Hielo | Cordoba | Lorica | [20 empty] | 1 |  |  |  |  | 0 | 10 | 2 | [15 empty] | 12 |  |  | 1 | 55 | 1 | 1 | 1 | bar: UPS 1
77 | Centro Agropecuario y de Biotecnología el Porvenir | k. 45 corregimiento Santa Isabel vía Tierralta | Cordoba | Montería | UPS 1: 1; UPS 2: 1; UPS 3: 1; UPS 4: 2; UPS 5: 3 | 8 |  |  |  |  | 0 | 15 | 2 | 2 | 3.5 | 8 | 5 | [11 empty] | 35.5 |  |  | 7 | 163 | 1 | 4 | 3
78 | Regional Cundinamarca | Diagonal 45D No. 19 – 72 | Cundinamarca | Bogotá | UPS 1: 4; UPS 2: 1.5; UPS 3: 1.5 | 7 |  |  |  |  | 0 | 25 | 15 | [15 empty] | 40 |  |  | 4 | 205 | 1 | 2 | 0
79 | Centro de Desarrollo Agroindustrial y Empresarial | Calle 2 No. 13 – 03 Barrio San Rafael | Cundinamarca | Villeta | UPS 1: 4; UPS 2: 1; UPS 3: 1; UPS 4: 1; UPS 5: 1; UPS 6: 10 | 18 |  |  |  |  | 0 | 30 | 5 | [15 empty] | 35 |  |  | 5 | 336 | 1 | 3 | 3
80 | Sede - Pacho | Kilometro 7 vía Pacho San Cayetano, vereda llano de la hacienda | Cundinamarca | Pacho | [20 empty] | 1 |  |  |  |  | 0 | 15 | [16 empty] | 15 |  |  | 1 | 65 | 1 | 1 | 0 | bar: UPS 1
81 | Sede - Puerto Salgar | Transv 8 No. 5-51 Barrio la Consolata | Cundinamarca | Puerto Salgar | [20 empty] | 1 |  |  |  |  | 0 | 10 | [16 empty] | 10 |  |  | 1 | 43 | 1 | 0 | 0 | bar: UPS 1
82 | Sede - San Juan de Rio Seco | Carrera 6 No. 6-13 | Cundinamarca | San Juan de Rio Seco | [20 empty] | 1 |  |  |  |  | 0 | 10 | [16 empty] | 10 |  |  | 1 | 35 | 1 | 1 | 1 | bar: UPS 1
83 | Centro Agroecológico y Empresarial | Avenida Manuel Humberto Cárdenas calle 16 | Cundinamarca | Fusagasugá | UPS 1: 20 | 20 |  |  |  |  | 0 | 20 | [16 empty] | 20 |  |  | 5 | 228 | 1 | 1 | 1
85 | Centro de la Tecnología del Diseño y la Productividad Empresarial | Cra. 10 No. 30 – 04 | Cundinamarca | Girardot | UPS 1: 10; UPS 2: 1; UPS 3: 20; UPS 4: 2 | 33 |  |  |  |  | 0 | 25 | 20 | [15 empty] | 45 |  |  | 8 | 519 | 1 | 3 | 3
87 | Centro de Biotecnología Agropecuaria | Kilometro 7 Vía Mosquera | Cundinamarca | Mosquera | 25 | 1 | 1 | 1 | 1 | 1 | 1 | 1 | 1 | 1 | 1 | 1 | 1 | 1.5 | [6 empty] | 38.5 |  |  |  |  | 0 | 12 | 10 | 40 | 30 | 15 | [12 empty] | 107 |  |  | 11 | 855 | 2 | 9 | 0
89 | Centro Industrial y Desarrollo Empresarial de Soacha | Clle 13 No. 10 -60 | Cundinamarca | Soacha | UPS 1: 1.5; UPS 2: 1.5; UPS 3: 1; UPS 4: 1 | 5 |  |  |  |  | 0 | 20 | 30 | 12 | [14 empty] | 62 |  |  | 4 | 437 | 1 | 0 | 1
90 | Centro de Desarrollo Agroempresarial | Vereda Bojacá Carrera 11 Sector el Darién Lote 1 Chía | Cundinamarca | Chía | UPS 1: 60; UPS 2: 15 | 75 |  |  |  |  | 0 | [17 empty] | 0 |  |  | 7 | 624 | 1 | 6 | 1
92 | Sede - Cajicá | Kilómetro 2 vía Cajicá – Tabio. Politécnico Gran Sabana | Cundinamarca | Cajicá | [20 empty] | 1 |  |  |  |  | 0 | 10 | [16 empty] | 10 |  |  | 1 | 40 | 1 | 1 | 0 | bar: UPS 1
93 | Sede - la Calera | Salón Comunal - Vereda la Toma - La Calera | Cundinamarca | la Calera | [20 empty] | 1 |  |  |  |  | 0 | 10 | [16 empty] | 10 |  |  | 1 | 60 | 1 | 1 | 1 | bar: UPS 1
95 | Sede Tocancipá | Kilómetro 2 vía Tocancipá – Zipaquirá (Autódromo). Parque Gran Sabana | Cundinamarca | Tocancipá | [20 empty] | 1 |  |  |  |  | 0 | 15 | [16 empty] | 15 |  |  | 1 | 81 | 1 | 1 | 0 | bar: UPS 1
96 | Regional Chocó | Carrera 1 No. 28-71 | Chocó | Quibdó | UPS 2: 1; UPS 3: 1; UPS 4: 1.5; UPS 5: 40 | 43.5 |  |  |  |  | 0 | [17 empty] | 0 |  |  | 11 | 364 | 1 | 3 | 3
96A | Centro De Recursos Naturales, Industria Y Biodiversidad | Carrera 1 No. 28-71 | Chocó | Quibdó
99 | Regional Huila | Carrera 5 No 16-16 | Huila | Neiva | UPS 1: 6; UPS 2: 1; UPS 3: 1; UPS 4: 1; UPS 5: 1; UPS 6: 2; UPS 7: 25 | 37 |  |  |  |  | 0 | 30 | 50 | [15 empty] | 80 |  |  | 9 | 602 | 1 | 5 | 5
99A | Centro De La Industria, La Empresa Y Los Servicios | Carrera 5 No 16-16 | Huila | Neiva
100 | Sede Industrial | Calle 66 No. 8 - 25 | Huila | Neiva | UPS 1: 2; UPS 2: 1; UPS 3: 1; UPS 4: 1; UPS 5: 1; UPS 6: 4; UPS 7: 0.5 | 10.5 |  |  |  |  | 0 | 25 | 40 | 35 | 20 | 100 | [12 empty] | 220 |  |  | 13 | 926 | 3 | 5 | 3
101 | Centro de Formación Agroindustrial | Km. 40 vía Campoalegre | Huila | Campoalegre | UPS 1: 4; UPS 2: 1; UPS 3: 1; UPS 4: 1; UPS 5: 1; UPS 6: 1; UPS 7: 1.5; UPS 8: 1 | 11.5 |  |  |  |  | 0 | 15 | 10 | 10 | 10 | 10 | 12 | [11 empty] | 67 |  |  | 11 | 366 | 6 | 6 | 5
102 | Centro Agroempresarial y Desarrollo Pecuario del Huila | Carrera 10 No 11-22 | Huila | Garzón | UPS 1: 2; UPS 2: 1.5; UPS 3: 1.5; UPS 4: 1.5 | 6.5 |  |  |  |  | 0 | 30 | [16 empty] | 30 |  |  | 5 | 187 | 1 | 4 | 2
103 | Centro de Desarrollo Agroempresarial y Turístico del Huila | Carrera 3 No 2-03 | Huila | la Plata | UPS 1: 2; UPS 2: 1; UPS 3: 1; UPS 4: 1; UPS 5: 1; UPS 6: 4 | 10 |  |  |  |  | 0 | 30 | 5 | [15 empty] | 35 |  |  | 8 | 211 | 1 | 1 | 4
104 | Centro de Gestión y Desarrollo Sostenible | Carrera 8 No. 7-53 | Huila | Pitalito | UPS 1: 4; UPS 2: 1; UPS 3: 1; UPS 4: 1; UPS 5: 1.5 | 8.5 |  |  |  |  | 0 | 20 | 20 | 12 | [14 empty] | 52 |  |  | 6 | 250 | 1 | 4 | 4
105 | Tecno parque Agroecológico yamboró. | Área rural a 7 kms de la Sede Principal. Vereda Aguadas | Huila | Pitalito | UPS 1: 4; UPS 2: 1; UPS 3: 1; UPS 4: 1; UPS 5: 2 | 9 |  |  |  |  | 0 | 15 | 10 | 12 | 15 | [13 empty] | 52 |  |  | 5 | 224 | 3 | 6 | 4
106 | Regional Guajira | Calle 21 Avenida Aeropuerto Esquina | Guajira | Riohacha | UPS 1: 1.5; UPS 2: 1.5; UPS 3: 1; UPS 4: 1; UPS 5: 1; UPS 7: 1 | 7 |  |  |  |  | 0 | 10 | 30 | [15 empty] | 40 |  |  | 8 | 275 | 1 | 3 | 5
106B | Centro Agroempresarial Y Acuícola (Área Administrativa) | Calle 21 Avenida Aeropuerto Esquina | Guajira | Riohacha
106C | Centro Industrial Y De Energías Alternativas (Área Administrativa) | Calle 21 Avenida Aeropuerto Esquina | Guajira | Riohacha
107 | Sede Industrial | Kilometro 5 salida a Maicao | Guajira | Riohacha | [20 empty] | 3 |  |  |  |  | 0 | 15 | 3.5 | [15 empty] | 18.5 |  |  | 4 | 68 | 1 | 1 | 1 | bar: UPS 1; UPS 3 to UPS 4
108 | Sede Multisectorial Maicao (del Centro Industrial) | Calle 16 No. 44 - 46 Troncal del caribe | Guajira | Maicao | UPS 1: 1; UPS 2: 15 | 16 |  |  |  |  | 0 | 15 | [16 empty] | 15 |  |  | 5 | 174 | 1 | 1 | 1
110 | Centro Multisectorial de Fonseca (del Centro Agroempresarial y Acuícola) | Km 1 Vía Barrancas | Guajira | Fonseca | UPS 1: 1; UPS 2: 1; UPS 3: 1; UPS 4: 1; UPS 5: 1; UPS 6: 1; UPS 7: 1.5; UPS 8: 1 | 8.5 |  |  |  |  | 0 | 25 | 25 | 15 | 15 | [13 empty] | 80 |  |  | 15 | 579 | 3 | 4 | 4
111 | Regional Magdalena | Calle 29 # 13 - 127 Barrio Bavaria | Magdalena | Santa Marta | UPS 1: 6; UPS 2: 6; UPS 3: 1; UPS 4: 1; UPS 5: 1; UPS 6: 2 | 17 |  |  |  |  | 0 | 30 | 10 | 15 | 5 | [13 empty] | 60 |  |  | 11 | 387 | 2 | 4 | 4
112 | Sede IPC | Calle 34 Carrera 14 Las Américas | Magdalena | Santa Marta | UPS 1: 1.5 | 1.5 |  |  |  |  | 0 | 10 | [16 empty] | 10 |  |  | 1 | 27 | 1 | 1 | 2
113 | Sede Fundación | Calle 3 Carrera 4A Esquina Antiguo Hotel Chimila Fundación | Magdalena | Fundación | [20 empty] | 1 |  |  |  |  | 0 | 10 | [16 empty] | 10 |  |  | 2 | 52 | 1 | 1 | 1 | bar: UPS 1
114 | Centro Acuícola y Agroindustrial de Gaira | Kilómetro 6 Vía Gaira | Magdalena | Gaira | UPS 1: 3; UPS 2: 1; UPS 3: 1; UPS 4: 1; UPS 5: 1; UPS 6: 6; UPS 7: 1 | 14 |  |  |  |  | 0 | 25 | 10 | 5 | 25 | [13 empty] | 65 |  |  | 8 | 372 | 2 | 5 | 3
115 | Regional Meta | Km 1 Vía Acacias | Meta | Villavicencio | UPS 1: 10; UPS 2: 1 | 11 |  |  |  |  | 0 | 50 | [16 empty] | 50 |  |  | 7 | 539 | 1 | 5 | 2
115A | Centro De Industria Y Servicios Del Meta | Km 1 Vía Acacias | Meta | Villavicencio
117 | Centro Agroindustrial del Meta | Km 17 Vía Puerto López | Meta | Villavicencio | UPS 1: 1.5; UPS 2: 1; UPS 3: 1; UPS 4: 2 | 5.5 |  |  |  |  | 0 | [17 empty] | 0 |  |  | 3 | 138 | 1 | 1 | 1
118 | Sede Los Naranjos | Km. 12 Vía San Juan de Arama | Meta | Granada | UPS 1: 1.5; UPS 2: 1 | 2.5 |  |  |  |  | 0 | 12 | 4 | [15 empty] | 16 |  |  | 1 | 75 | 2 | 2 | 1
119 | Regional Nariño | Calle 22 No. 11 Este-05. Vía a Oriente | Nariño | Pasto | 4 |  | 1 | 1 | 1 | 1 | 1 | 1 | 1 | 1 | 1.5 | 2 | 25 | 10 | 1 | 12 |  |  |  |  | 63.5 |  |  |  |  | 0 | 30 | 20 | 15 |  |  | 8 | 5 | 10 | 10 | [8 empty] | 98 |  |  | 22 | 1152 | 7 | 14 | 4
119A | Centro Internacional De Producción Limpia - Lope | Calle 22 No. 11 Este-05. Vía A Oriente | Nariño | Pasto
120 | Spe Pasto | Carrera 19 No. 17 - 37 | Nariño | Pasto | [20 empty] | 1 |  |  |  |  | 0 | 5 | [16 empty] | 5 |  |  | 1 | 22 | 1 | 1 | 0 | bar: UPS 1
121 | Centro Sur Colombiano de Logística Internacional | Carrera 8 No. 23-117 | Nariño | Ipiales | UPS 1: 1; UPS 2: 1; UPS 3: 1; UPS 4: 2 | 5 |  |  |  |  | 0 | 30 | 15 | [15 empty] | 45 |  |  | 4 | 196 | 2 | 3 | 1
123 | Centro de Formación Minero Ambiental | Municipio el Bagre en el sector conocido como los “ Comodatos de Arriba” | Antioquia | El Bagre | UPS 1: 1.5; UPS 2: 1; UPS 3: 6 | 8.5 | 18 | 18 |  |  | 36 | 20 | [16 empty] | 20 |  |  | 6 | 198 | 1 | 2 | 2
124 | Sede Muelle | CALLE DEL COMERCIO | Nariño | Tumaco | [20 empty] | 2 |  |  |  |  | 0 | 20 | [16 empty] | 20 |  |  | 3 | 142 | 1 | 1 | 1 | bar: UPS 1 to UPS 2
125 | Sede Grupo Pamplona |  | Norte de Santander | Pamplona | [20 empty] | 1 |  |  |  |  | 0 | 15 | [16 empty] | 15 |  |  | 2 | 100 | 1 | 1 | 0 | bar: UPS 1
126 | Sede Grupo Ocaña | Calle 12 No. 10-40 Barrio el Tamaco | Norte de Santander | Ocaña | [20 empty] | 1 |  |  |  |  | 0 | 10 | 8 | [15 empty] | 18 |  |  | 2 | 85 | 0 | 1 | 1 | bar: UPS 1
127 | Regional Norte de Santander | Calle 2N Avenidas 4y5 Pescadero | Norte de Santander | Cúcuta | UPS 1: 6; UPS 2: 1; UPS 3: 1; UPS 4: 1; UPS 5: 30 | 39 |  |  |  |  | 0 | 10 | 25 | 30 | [14 empty] | 65 |  |  | 11 | 588 | 1 | 4 | 4
127A | Centro De Formación Para El Desarrollo Rural Y Minero-Cedrum | Calle 2N Avenidas 4Y5 Pescadero | Norte de Santander | Cúcuta
127B | Centro De La Industria, La Empresa Y Los Servicios | Calle 2N Avenidas 4Y5 Pescadero | Norte de Santander | Cúcuta
128 | Sede Pamplona | Carrera 5 No. 4-18 Centro | Norte de Santander | Pamplona | [20 empty] | 1 |  |  |  |  | 0 | 10 | 15 | [15 empty] | 25 |  |  | 2 | 106 | 1 | 0 | 0 | bar: UPS 1
130 | Sede Centro de Calzado | Av. 5 Calle 18 AN Zona Industrial | Norte de Santander | Cúcuta | [20 empty] | 1 |  |  |  |  | 0 | 12 | 10 | [15 empty] | 22 |  |  | 2 | 87 | 1 | 0 | 1 | bar: UPS 1
131 | Centro de Comercio, industria y Turismo | Carrera 18 No. 7-58 | Quindío | Armenia | UPS 1: 5; UPS 2: 20; UPS 3: 15; UPS 4: 2; UPS 5: 1 | 43 |  |  |  |  | 0 | 35 | 20 | 25 | [14 empty] | 80 |  |  | 6 | 494 | 2 | 3 | 3
132 | Regional Quindío | Avenida Centenario 42N-02 | Quindío | Armenia | UPS 1: 25; UPS 2: 1; UPS 3: 1; UPS 4: 1; UPS 5: 1; UPS 6: 1; UPS 7: 1; UPS 8: 1; UPS 9: 1; UPS 10: 8; UPS 11: 2 | 43 |  |  |  |  | 0 | 22.5 | 20 | 24 | 10 | 6 | 5 | 5 | 15 | [9 empty] | 107.5 |  |  | 14 | 831 | 4 | 13 | 7
132A | Centro Agroindustrial | Carrera 6, Avenida Centenario 44 N - 15 | Quindío | Armenia
133 | Regional Risaralda | Cra 8ª 26-79 | Risaralda | Pereira | UPS 1: 6; UPS 2: 1; UPS 3: 1; UPS 4: 1.5; UPS 5: 2; UPS 6: 2; UPS 7: 40; UPS 8: 20 | 73.5 |  |  |  |  | 0 | 60 | 20 | [15 empty] | 80 |  |  | 12 | 1041 | 1 | 3 | 8
133A | Centro Atención Sector Agropecuario | Cra 8ª 26-79 | Risaralda | Pereira
133B | Centro De Comercio Y Servicios | Cra 8ª 26-79 | Risaralda | Pereira
134 | Sede Centro de Pereira | Calle 20 No. 5-21 piso 2 | Risaralda | Pereira | [20 empty] | 1 |  |  |  |  | 0 | 15 | [16 empty] | 15 |  |  | 1 | 77 | 1 | 1 | 1 | bar: UPS 1
136 | Centro de Diseño E Innovación Tecnológica Industrial | Transversal 7 Calle 26 Barrio Santa Isabel | Risaralda | Dos Quebradas | 20 | 1 | 1 | 1 | 1 | 1 | 1 | 1 | 1 | 1 | 1 | 2 | [8 empty] | 32 |  |  |  |  | 0 | 50 | 22.5 | [15 empty] | 72.5 |  |  | 11 | 654 | 1 | 5 | 1
137 | Regional Santander | Calle 16 No. 27-37 | Santander | Bucaramanga | UPS 1: 80 | 80 | 160 |  |  |  | 160 | 50 | [16 empty] | 50 |  |  | 13 | 1423 | 2 | 8 | 5
137A | Centro de Servicios Empresariales y Turísticos | Carrera 27 # 15-07 Barrio San Alonso | Santander | Bucaramanga
138 | Tecno academia Manizales | Avenida paralela Calle 55 Colegio Inem – Bloque C, Parte de abajo. | Caldas | Manizales | UPS 1: 20; UPS 2: 1 | 21 |  |  |  |  | 0 | 15 | [16 empty] | 15 |  |  | 5 | 224 | 1 | 2 | 0
139 | Centro Atención Sector Agropecuario | Piedecuesta Kl 2 Vía Palo gordo Vereda Guatiguara | Santander | Piedecuesta | UPS 1: 1.5; UPS 2: 1; UPS 3: 1; UPS 4: 1; UPS 5: 1.5 | 6 |  |  |  |  | 0 | 20 | 12 | 10 | [14 empty] | 42 |  |  | 5 | 262 | 1 | 1 | 4
140 | Sede Aguascalientes | Km 49 Vía al Mar, Veredas Aguascalientes | Santander | Playón | [20 empty] | 1 |  |  |  |  | 0 | 10 | [16 empty] | 10 |  |  | 2 | 40 | 1 | 1 | 1 | bar: UPS 1
141 | Centro Industrial de Mantenimiento Integral | Girón Kl 7 Vía Rincón de Girón | Santander | Girón | UPS 1: 8; UPS 2: 1; UPS 3: 1; UPS 4: 1; UPS 5: 1; UPS 6: 1; UPS 7: 1; UPS 8: 1; UPS 9: 1; UPS 10: 1; UPS 11: 1.5 | 18.5 |  |  |  |  | 0 | 45 | 30 | 8 | 20 | [13 empty] | 103 |  |  | 12 | 664 | 1 | 2 | 4
142 | Centro Industrial del Diseño y la Manufactura | K6 Autopista a Floridablanca n 55-33 | Santander | Floridablanca | UPS 1: 4; UPS 2: 1; UPS 3: 1; UPS 4: 1; UPS 5: 1; UPS 6: 1 | 9 |  |  |  |  | 0 | 40 | 20 | 12 | 10 | [13 empty] | 82 |  |  | 10 | 536 | 1 | 3 | 4
143 | Centro Industrial y del Desarrollo Tecnológico | Carrera 28 n 56 - 10 Barrio Galán | Santander | Barrancabermeja | UPS 1: 4; UPS 2: 1; UPS 3: 1; UPS 4: 1; UPS 5: 1; UPS 6: 1.5 | 9.5 |  |  |  |  | 0 | 25 | 20 | 12 | [14 empty] | 57 |  |  | 6 | 304 | 2 | 5 | 2
144 | Centro Agroturístico | Calle 22 No. 9 - 82 | Santander | San Gil | UPS 1: 1.5; UPS 2: 1; UPS 3: 2 | 4.5 |  |  |  |  | 0 | 50 | [16 empty] | 50 |  |  | 4 | 427 | 1 | 0 | 2
145 | Sede Socorro | Calle 16 entre carreras 14 y 15 | Santander | Socorro | UPS 1: 1.5; UPS 2: 1 | 2.5 |  |  |  |  | 0 | 20 | 25 | [15 empty] | 45 |  |  | 2 | 306 | 1 | 2 | 2
146 | Centro Agroempresarial y Turístico de Los Andes | Carrera 11 No. 13-13 Barrio Ricaurte | Santander | Málaga | UPS 1: 2; UPS 2: 2; UPS 3: 3 | 7 |  |  |  |  | 0 | 20 | 25 | [15 empty] | 45 |  |  | 6 | 315 | 1 | 2 | 3
147 | Sede Granja Los Andes | Finca Ventaquemada vereda Calichal | Santander | Málaga | [20 empty] | 1 |  |  |  |  | 0 | 15 | 5 | [15 empty] | 20 |  |  | 2 | 88 | 1 | 1 | 1 | bar: UPS 1
148 | Centro de Gestión Agroempresarial del Oriente | Calle 8 No. 2 Este Par Av. Las Cuadras | Santander | Vélez | UPS 1: 1.5; UPS 2: 1; UPS 3: 1; UPS 4: 6; UPS 5: 1 | 10.5 |  |  |  |  | 0 | 15 | 15 | 10 | [14 empty] | 40 |  |  | 7 | 220 | 1 | 3 | 4
149 | Sincelejo | calle 32 transversal 31,Frente al olímpica barrio Boston | Sucre | Sincelejo | UPS 1: 2; UPS 2: 40 | 42 |  |  |  |  | 0 | [17 empty] | 0 |  |  | 3 | 238 | 2 | 3 | 4
149A | Centro De La Innovación, La Tecnología Y Los Servicios | Cra 18 # 20-34 Centro | Sucre | Sincelejo
150 | Sede Escuela Gastronómica | Ave. 1ra calle 20 esquina | Sucre | Santiago de Tolú | [20 empty] | 1 |  |  |  |  | 0 | 8 | 10 | [15 empty] | 18 |  |  | 2 | 94 | 1 | 1 | 0 | bar: UPS 1
151 | La Ceja | Calle 19 No. 13-300 Zona Rosa La Ceja | Antioquia | la Ceja | [20 empty] | 1 |  |  |  |  | 0 | 15 | 10 | [15 empty] | 25 |  |  | 3 | 172 | 1 | 1 | 1 | bar: UPS 1
152 | Sede Corozal | Carrera 26 No. 26-11 barrio San Jose | Sucre | Corozal | [20 empty] | 1 |  |  |  |  | 0 | 4 | [16 empty] | 4 |  |  | 1 | 17 | 1 | 1 | 1 | bar: UPS 1
153 | Centro de Industria y la Construcción-Campus de la Tecnología | Carrera 45 sur No. 141-05 Sector Picaleña, contiguo a la Casa de la Moneda | Tolima | Ibagué | UPS 1: 6; UPS 2: 1; UPS 3: 1; UPS 4: 1; UPS 5: 1; UPS 6: 1; UPS 7: 1; UPS 8: 15 | 27 |  |  |  |  | 0 | 15 | 10 | 10 | 60 | 20 | [12 empty] | 115 |  |  | 11 | 973 | 2 | 7 | 5
154 | Regional Tolima | Transversal 1ª No. 42-44 | Tolima | Ibagué | UPS 1: 10; UPS 2: 1; UPS 3: 1; UPS 4: 1; UPS 5: 1; UPS 6: 1; UPS 7: 1; UPS 8: 1; UPS 9: 1.5 | 18.5 |  |  |  |  | 0 | 22.5 | 60 | 20 | 40 | [13 empty] | 142.5 |  |  | 13 | 1222 | 1 | 6 | 6
154A | Centro De Comercio Y Servicios | Transversal 1ª No. 42-44 | Tolima | Ibagué
155 | Sede Escuela Gastronómica | Kilometro 3 vía Melgar - Carmen de Apicalá Sector VALLE DE CAUCA de los Lanceros | Tolima | Melgar | [20 empty] | 1 |  |  |  |  | 0 | 3.5 | 3.5 | [15 empty] | 7 |  |  | 2 | 33 | 1 | 0 | 1 | bar: UPS 1
156 | Centro Agropecuario la Granja | KILOMETRO 5 VIA PANAMERICANA ESPINAL IBAGUE - COSTADO ORIENTAL | Tolima | Espinal | UPS 1: 20; UPS 3: 1; UPS 4: 1; UPS 5: 4; UPS 6: 1 | 27 |  |  |  |  | 0 | 4 | 4 | 15 | [14 empty] | 23 |  |  | 10 | 358 | 3 | 7 | 4
157 | Escuela Postcosecha, Frutas y Hortalizas | KILOMETRO 5 VIA PANAMERICANA ESPINAL IBAGUE - COSTADO OCCIDENTAL | Tolima | Espinal | [20 empty] | 5 |  |  |  |  | 0 | 10 | 10 | 10 | 5 | 4 | 15 | [11 empty] | 54 |  |  | 6 | 200 | 3 | 4 | 4 | bar: UPS 1 to UPS 5
158 | Regional Valle | Calle 52 No. 2 Bis 15 | Valle | Cali | UPS 1: 60; UPS 2: 35; UPS 3: 30; UPS 4: 25; UPS 5: 20; UPS 6: 1; UPS 7: 1; UPS 8: 6 | 178 | 10 | 10 | 10 | 16 | 46 | 30 | 20 | [15 empty] | 50 |  |  | 23 | 1685 | 1 | 14 | 10
158A | Centro De Electricidad Y Automatización Industrial - Ceai - Complejo Salomia | Calle 52 No. 2 Bis 15 | Valle | Cali
158B | Centro De Diseño Tecnológico Industrial - Complejo Salomia | Calle 52 No. 2 Bis 15 | Valle | Cali
158C | Centro Nacional De Asistencia Técnica A La Industria - Astin - Complejo Salomia | Calle 52 No. 2 Bis 15 | Valle | Cali
158D | Centro De Gestión Tecnológica De Servicios -Cgts - Complejo Salomia | Calle 52 No. 2 Bis 15 | Valle | Cali
159 | Spe Cali | Calle 23 Norte No. 2N - 38. Ubicación Temporal: Carrera 19 No. 9E - 44 | Valle | Cali | UPS 1: 10 | 10 |  |  |  |  | 0 | [17 empty] | 0 |  |  | 1 | 40 | 1 | 1 | 1
160 | Centro Agropecuario de Buga | Carretera Central Variante Buga - Tuluá | Valle | Buga | 3 | 1 | 1 |  | 1 |  | 1 | 1 |  |  |  | 1 | 1 | 1 | 1 | 2 | 15 | 1 |  |  | 30 |  |  |  |  | 0 | 10 | 10 | 10 | 10 |  | 10 | 8 | 6 | 6 | 6 | 4 | 15 | [5 empty] | 95 |  |  | 15 | 407 | 6 | 8 | 6
161 | Centro Náutico Pesquero de Buenaventura | Avenida Simón Bolívar Kilómetro 5 | Valle | Buenaventura | [20 empty] | 0 |  |  |  |  | 0 | [17 empty] | 0 |  |  | 0 | 0 | 0 | 0 | 0
162 | Centro de la Construcción | Calle 34 No. 17 B 23 | Valle | Cali | [20 empty] | 3 |  |  |  |  | 0 | 10 | 20 | [15 empty] | 30 |  |  | 5 | 263 | 0 | 2 | 2 | bar: UPS 1 to UPS 2; UPS 4
163 | Centro de Tecnologías Agroindustriales | Carrera 9 No. 12 -141 | Valle | Cartago | UPS 1: 6; UPS 2: 1; UPS 3: 1.5 | 8.5 |  |  |  |  | 0 | 35 | 20 | [15 empty] | 55 |  |  | 7 | 518 | 1 | 1 | 2
164 | Centro de Biotecnología Industrial | Carrera 30 No 40 - 25 | Valle | Palmira | UPS 1: 1.5; UPS 2: 1; UPS 3: 1; UPS 4: 6 | 9.5 |  |  |  |  | 0 | 20 | 20 | 10 | [14 empty] | 50 |  |  | 4 | 338 | 1 | 4 | 2
166 | Spe Tuluá | Calle 20 con Carrera 13 junto al hospital Rubén Cruz Vélez | Valle | Tuluá | [20 empty] | 1 |  |  |  |  | 0 | 10 | [16 empty] | 10 |  |  | 2 | 40 | 1 | 0 | 0 | bar: UPS 1
167 | Regional Arauca | Carrera 20 No.28-163 | Arauca | Arauca | UPS 1: 4; UPS 2: 1; UPS 3: 1.5 | 6.5 |  |  |  |  | 0 | 30 | 20 | [15 empty] | 50 |  |  | 5 | 306 | 1 | 2 | 2
167A | Centro De Gestión Y Desarrollo Agroindustrial De Arauca | Carrera 20 No.28-163 | Arauca | Arauca
168 | Sede Tame | Calle 15 #37-97 | Arauca | Tame | UPS 1: 1; UPS 2: 1; UPS 3: 8 | 10 |  |  |  |  | 0 | 15 | 5 | [15 empty] | 20 |  |  | 3 | 177 | 1 | 4 | 3
169 | Sede Saravena | Carrera 16A #19-28 | Arauca | Saravena | [20 empty] | 1 |  |  |  |  | 0 | 6 | [16 empty] | 6 |  |  | 1 | 24 | 1 | 0 | 1 | bar: UPS 1
170 | Regional Casanare | Carrera 19 No. 36-68 | Casanare | Yopal | UPS 1: 6; UPS 2: 1; UPS 3: 1; UPS 4: 1; UPS 5: 1; UPS 6: 1; UPS 7: 1; UPS 8: 1; UPS 9: 1.5 | 14.5 |  |  |  |  | 0 | 20 | 40 | 12 | [14 empty] | 72 |  |  | 13 | 521 | 1 | 5 | 5
170A | Centro Agroindustrial Y Fortalecimiento Empresarial De Casanare | Carrera 19 No. 36-68 | Casanare | Yopal
171 | Regional Putumayo | Cra 23 A No 25-06, B. 20 de Julio | Putumayo | Puerto Asís | UPS 1: 4; UPS 2: 1.5; UPS 3: 1.5 | 7 |  |  |  |  | 0 | 40 | [16 empty] | 40 |  |  | 5 | 280 | 1 | 2 | 2
171A | Centro Agroforestal Y Acuícola Arapaima | Cra 23 A No 25-06, B. 20 De Julio | Putumayo | Puerto Asís
172 | Sede Mocoa | Calle 10 #3-10 | Putumayo | Mocoa | UPS 1: 1; UPS 2: 2 | 3 |  |  |  |  | 0 | 10 | 10 | 40 | [14 empty] | 60 |  |  | 6 | 419 | 1 | 1 | 1
173 | Regional San Andrés | Avenida Francisco Newball | San Andres | San Andrés | UPS 1: 40; UPS 2: 6; UPS 3: 6 | 52 |  |  |  |  | 0 | [17 empty] | 0 |  |  | 9 | 379 | 2 | 3 | 5
173A | Centro De Formación Turística, Gente De Mar Y De Servicios | Avenida Francisco Newball | San Andres | San Andrés
175 | Regional Amazonas | Calle 12 No. 10 – 60 Centro | Amazonas | Leticia | UPS 1: 4 | 4 |  |  |  |  | 0 | 15 | [16 empty] | 15 |  |  | 4 | 98 | 1 | 1 | 1
176 | Regional Guainía | Transversal 6ª No 29ª 03 Vía al Coco | Guainía | Inírida | UPS 1: 5; UPS 2: 1; UPS 3: 1; UPS 4: 1; UPS 5: 1.5; UPS 6: 1 | 10.5 |  |  |  |  | 0 | 10 | 12.5 | 10 | [14 empty] | 32.5 |  |  | 7 | 360 | 2 | 5 | 5
176A | Centro Ambiental Y Ecoturístico Del Nororiente Amazónico | Transversal 6ª No 29ª 03 Vía Al Coco | Guainía | Inírida
177 | Regional Guaviare | Cra. 24 7 10 | Guaviare | San José del Guaviare | UPS 1: 6; UPS 2: 1 | 7 |  |  |  |  | 0 | 20 | [16 empty] | 20 |  |  | 2 | 113 | 1 | 2 | 2
178 | Regional Vaupés | Avenida 15 No. 6 - 176 Barrio San José | Vaupes | Mitú | UPS 1: 25 | 25 |  |  |  |  | 0 | [17 empty] | 0 |  |  | 2 | 171 | 1 | 1 | 1
178A | Centro Agropecuario Y De Servicios Ambientales Jiri-Jirimo | Avenida 15 No. 6 - 176 Barrio San José | Vaupes | Mitú
179 | Regional Vichada | Cra 10 Nº 15 – 71 Barrio la Primavera | Vichada | Puerto Carreño | UPS 1: 4; UPS 2: 6; UPS 3: 30; UPS 4: 4 | 44 |  |  |  |  | 0 | [17 empty] | 0 | 1 | 50 | 3 | 300 | 2 | 4 | 3
179A | Centro De Producción Y Transformación Agroindustrial De La Orinoquía | Cra 10 Nº 15 – 71 Barrio La Primavera | Vichada | Puerto Carreño
181 | Centro de Diseño Tecnológico Industrial –C.D.T.I. El Pondaje | Kilómetro 26 J – Diagonal 72 farol, el laguito. Cali - Valle | Valle | Cali | UPS 1: 4; UPS 2: 1; UPS 3: 1; UPS 4: 1; UPS 5: 6 | 13 |  |  |  |  | 0 | 30 | 30 | 30 | 12 | 25 | [12 empty] | 127 |  |  | 18 | 964 | 1 | 3 | 4
182 | Sede Escuela Gastronómica del Centro de Gestión Tecnológica de Servicios | Calle 14 No. 9A - 45 Norte | Valle | Cali | [20 empty] | 1 |  |  |  |  | 0 | 12 | [16 empty] | 12 |  |  | 2 | 55 | 1 | 1 | 0 | bar: UPS 1
184 | Sede Tecnologías de la Construcción | Carrera 4 No. 3-40 | Cundinamarca | Soacha | [20 empty] | 1 |  |  |  |  | 0 | 10 | [16 empty] | 10 |  |  | 1 | 51 | 1 | 1 | 0 | bar: UPS 1
185 | Tecnoparque Colombia Nodo Neiva | Diagonal 20 No. 38-16 - Barrio Guaduales | Huila | Neiva | UPS 1: 3 | 3 |  |  |  |  | 0 | 15 | [16 empty] | 15 |  |  | 1 | 84 | 1 | 0 | 1
186 | Sede Ciénaga | Calle 8 No. 7-06 | Magdalena | Ciénaga | [20 empty] | 1 |  |  |  |  | 0 | 15 | [16 empty] | 15 |  |  | 1 | 85 | 1 | 1 | 1 | bar: UPS 1
187 | Centro de la Innovación, la Industria y el Turismo de Guarne | Carrera 1 No. 28-71 | Antioquia | Guarne | [20 empty] | 1 |  |  |  |  | 0 | 10 | [16 empty] | 10 |  |  | 1 | 41 | 1 | 1 | 1 | bar: UPS 1
188 | Centro Agroindustrial y Pesquero de la Costa Pacifica | Calle del Comercio Muelle | Nariño | Tumaco | UPS 1: 25; UPS 2: 1; UPS 3: 15 | 41 |  |  |  |  | 0 | [17 empty] | 0 |  |  | 7 | 250 | 1 | 4 | 3
191 | TECNOACADEMIA BUCARAMANGA | N.D | Santander | Bucaramanga | UPS 1: 1.5 | 1.5 |  |  |  |  | 0 | 30 | [16 empty] | 30 |  |  | 1 | 144 | 1 | 1 | 1
193 | Sede Soatá (depende de Málaga) | Carrera 6 No 8 -47 | Santander | Soatá | [20 empty] | 1 |  |  |  |  | 0 | 15 | [16 empty] | 15 |  |  | 1 | 96 | 1 | 1 | 1 | bar: UPS 1
194 | TECNOACADEMIA DOSQUEBRADAS | Colegio Manuel Elkin Patarroyo Comuna 9 Barrio Cesar Augusto Lopez Calle 73bis con carrera 21 | Risaralda | DOS QUEBRADAS | UPS 1: 10 | 10 |  |  |  |  | 0 | 15 | [16 empty] | 15 |  |  | 4 | 121 | 1 | 1 | 1
195 | Centro para la Biodiversidad y el Turismo del Amazonas | Km 1 Via Los Lagos | Amazonas | Leticia | UPS 1: 4; UPS 2: 50 | 54 |  |  |  |  | 0 | [17 empty] | 0 |  |  | 5 | 405 | 1 | 6 | 4
196 | Tecnoparque Colombia Nodo Cazuca - Tecnoacademia | Calle 8 No. 6 -54 entrada 3 zona industrial Cazuca | Distrito Capital | Soacha | UPS 1: 6; UPS 2: 1.5; UPS 3: 1.5; UPS 4: 1.5; UPS 5: 1.5 | 12 |  |  |  |  | 0 | 40 | 25 | [15 empty] | 65 |  |  | 10 | 560 | 1 | 3 | 1
197 | Centro para el Desarrollo Tecnológico de la Construcción | Avenida Centenario 44N-02 | Quindio | Armenia | UPS 1: 4; UPS 2: 1; UPS 3: 1; UPS 4: 1; UPS 5: 1; UPS 6: 1; UPS 7: 1; UPS 8: 2 | 12 |  |  |  |  | 0 | 30 | 5 | 12 | 10 | 10 | 6 | 20 | 15 | [9 empty] | 108 |  |  | 13 | 580 | 1 | 7 | 1
198 | Finca el Caney | Km. 35 Margen Oriental Carretera La Cordialidad a 3 Km de Sabanalarga | Atlántico | Sabanalarga | [20 empty] | 1 |  |  |  |  | 0 | 10 | [16 empty] | 10 |  |  | 1 | 46 | 1 | 1 | 1 | bar: UPS 1
199 | Sede Sibaté | Km. 2 vía Sibaté la Nueva Colonia | Cundinamarca | Sibaté | [20 empty] | 3 |  |  |  |  | 0 | 10 | [16 empty] | 10 |  |  | 3 | 106 | 1 | 3 | 0 | bar: UPS 1 to UPS 3
201 | Subsede ID075A Tecnoparque Montería | Km. 11 vía Montería – Cerete frente al Aeropuerto Los Garzones | Cordoba | Montería | [20 empty] | 2 |  |  |  |  | 0 | 15 | 5 | [15 empty] | 20 |  |  | 2 | 127 | 1 | 2 | 2 | bar: UPS 1 to UPS 2
202 | Sede Salud | Calle 45 No. 11 - 52 Antiguo Hospital San Juan de Dios | Santander | Bucaramanga | UPS 1: 1; UPS 2: 1.5 | 2.5 |  |  |  |  | 0 | 10 | 20 | [15 empty] | 30 |  |  | 3 | 130 | 1 | 2 | 2
203 | Sede Finca Villa Luz | Vereda Pozo Negro Km. 7 vía Barbosa – Vélez | Santander | Vélez | [20 empty] | 1 |  |  |  |  | 0 | 10 | [16 empty] | 10 |  |  | 1 | 22 | 1 | 1 | 0 | bar: UPS 1
204 | Tecnoacademia Neiva | Calle 40 No. 1-15 Barrio Cándido Leguizamón | Huila | Neiva | [20 empty] | 1 |  |  |  |  | 0 | 10 | [16 empty] | 10 |  |  | 1 | 47 | 1 | 1 | 1 | bar: UPS 1
206 | Centro de la Innovación la Tecnología y Los Servicios - la Gallera | Kilómetro 7 Vía Sampués. Sincelejo - Sucre | Sucre | Sincelejo | UPS 1: 1.5; UPS 2: 1; UPS 3: 1; UPS 4: 1; UPS 5: 6 | 10.5 |  |  |  |  | 0 | 20 | 15 | 10 | [14 empty] | 45 |  |  | 4 | 257 | 2 | 4 | 3
207 | Tecnoacademia Hábitat de la Construcción (Colegio Loyola) | Calle 64 AA No. 113A-04 | Antioquia | Medellín | [20 empty] | 1 |  |  |  |  | 0 | 15 | [16 empty] | 15 |  |  | 1 | 73 | 1 | 0 | 0 | bar: UPS 1
210 | Escuela Gastronómica de Tunja | Carrera 1 Este No. 67-110, Barrio Capitolio | Boyacá | Tunja | [20 empty] | 2 |  |  |  |  | 0 | 10.5 | [16 empty] | 10.5 |  |  | 2 | 45 | 1 | 2 | 0 | bar: UPS 1 to UPS 2
218 | SEDE LA UNION NARIÑO | BARRIO LA CAPILLA - LA UNIÓN NARIÑO | Nariño | La Unión | [20 empty] | 1 |  |  |  |  | 0 | 8 | 8 | [15 empty] | 16 |  |  | 2 | 94 | 1 | 1 | 1 | bar: UPS 1
219 | Sede Aviacion | Zona Franca de Rionegro Bodega 49 | Antioquia | Rionegro | [20 empty] | 1 |  |  |  |  | 0 | 15 | [16 empty] | 15 |  |  | 1 | 87 | 1 | 1 | 1 | bar: UPS 1
220 | SANTA ROSA DE CABAL | KM 3 VEREDA LOMBO - SANTA ROSA DE CABAL | Risaralda | Santa Rosa de Cabal | [20 empty] | 1 |  |  |  |  | 0 | 10 | 1 | [15 empty] | 11 |  |  | 1 | 43 | 1 | 1 | 0 | bar: UPS 1
221 | SIBUNDOY | VEREDA MACHINDOY - VIA ITP (INSTITUTO TÉCNICO DEL PUTUMAYO) | Putumayo | Sibundoy | [20 empty] | 1 |  |  |  |  | 0 | 20 | [16 empty] | 20 |  |  | 1 | 104 | 1 | 1 | 0 | bar: UPS 1
222 | PUERTO LEGUIZAMO | CARRERA 10 CALLE 12 ESQUINA | Putumayo | Puerto Leguizamo | UPS 1: 15 | 15 |  |  |  |  | 0 | [17 empty] | 0 |  |  | 3 | 95 | 1 | 1 | 1
223 | Sede Yumbo | Calle 16N # 2-2 A 2-100 / arroyohondo barrio trinidad etapa 1 | Valle | Yumbo | [20 empty] | 2 |  |  |  |  | 0 | 15 | 20 | [15 empty] | 35 |  |  | 2 | 172 | 2 | 2 | 2 | bar: UPS 1 to UPS 2
225 | Tecnoparque Colombia Plaza Caicedo | Carrera 5 No. 11 - 58, Pisos 2 al 8 | Valle | Cali | [20 empty] | 3 |  |  |  |  | 0 | 45 | 20 | [15 empty] | 65 |  |  | 5 | 517 | 1 | 1 | 0 | bar: UPS 1 to UPS 3
226 | SEDE PUERTO GAITAN | Kilómetro 1 antes del arco de la entrada a Puerto Gaitán a la derecha | Meta | Puerto Gaitán | UPS 1: 1; UPS 2: 1; UPS 3: 1; UPS 4: 1; UPS 5: 1; UPS 6: 1; UPS 7: 2 | 8 |  |  |  |  | 0 | 15 | 15 | 10 | 12 | [13 empty] | 52 |  |  | 6 | 260 | 1 | 3 | 0
227 | SEDE GUARNE | Cra 51 #51-28 | Antioquia | GUARNE | [20 empty] | 1 |  |  |  |  | 0 | 0 | [16 empty] | 0 |  |  | 1 | 79 | 1 | 1 | 1 | bar: UPS 1
230 | SEDE CUERVO ARAOZ | Carrera 6 No. 15-11 Barrio Cuervo Araoz | Vaupes | VAUPES | UPS 1: 15 | 15 |  |  |  |  | 0 | [17 empty] | 0 |  |  | 2 | 104 | 1 | 1 | 2
232 | SEDE CHINCHINA | Cra 6 # 8-35 | Caldas | Chinchina | UPS 1: 1.5 | 1.5 |  |  |  |  | 0 | 22.5 | [16 empty] | 22.5 |  |  | 2 | 180 | 1 | 1 | 1
233 | Centro de formación minero ambiental (El Bagre) | Colegio Diocesano Nuestra Señora del Carmen (Sector los Álamos) | Antioquia | el Bagre | UPS 1: 1; UPS 2: 1.5 | 2.5 |  |  |  |  | 0 | 10 | 5 | 15 | [14 empty] | 30 |  |  | 5 | 148 | 1 | 1 | 2
235 | CENTRO DE FORMACION CENTRO MINERO | Carrera 1 No. 28-71 | Chocó | Quibdó | UPS 1: 20 | 20 |  |  |  |  | 0 | [17 empty] | 0 |  |  | 8 | 142 | 1 | 4 | 5
240 | UNIDAD DE EMPRENDIMIENTO Y AGENCIA PÚBLICA DE EMPLEO | Calle 24 No. 19-17 Barrio Córdoba | Arauca | ARAUCA | [20 empty] | 1 |  |  |  |  | 0 | 10 | [16 empty] | 10 |  |  | 1 | 31 | 0 | 1 | 1 | bar: UPS 1
241 | Granja El Alcaraván Arauquita | Vereda Campo Alegre, predios Mundo Nuevo 1 y Mundo Nuevo 2 | Arauca | Arauquita | [20 empty] | 1 |  |  |  |  | 0 | 10 | [16 empty] | 10 |  |  | 1 | 45 | 1 | 1 | 1 | bar: UPS 1
242 | SAN JORGE MONTELIBANO | Calle 25 No 2-31 Antigua Sede Zimara entrada Principal a Montelibano | Cordoba | Montería | [20 empty] | 2 |  |  |  |  | 0 | 15 | [16 empty] | 15 |  |  | 2 | 142 | 2 | 2 | 2 | bar: UPS 1 to UPS 2
245 | Centro Tecnológico De La Amazonia | Km 3 Vía Aeropuerto | Caquetá | Florencia | UPS 1: 40; UPS 2: 3 | 43 | [25 empty] | 7 | 323 | 2 | 1 | 4
246 | SERVICIO MÉDICO ASISTENCIAL | Carrera 25 No. 55B- 150 colegio Inem – bloque C parte de abajo. | Caldas | Manizales | [20 empty] | 1 |  |  |  |  | 0 | 5 | [16 empty] | 5 |  |  | 1 | 19 | 1 | 1 | 0 | bar: UPS 1
247 | SEDE EL TALADRO | Km 12 vía Puerto López | Meta | Villavicencio | [20 empty] | 0 |  |  |  |  | 0 | [17 empty] | 0 |  |  | 1 | 35 | 1 | 1 | 1
248 | SEDE DEL BANCO | Calle 2 No 5-49 Barrio La Padilla | Magdalena | Santa Marta | [20 empty] | 1 |  |  |  |  | 0 | 10 | [16 empty] | 10 |  |  | 1 | 50 | 1 | 1 | 1 | bar: UPS 1
250 | SEDE SANTA MARTA Avenida El Río No. 13 - 127 | Calle 29 # 13 – 127 Barrio Bavaria | Magdalena | Santa Marta | UPS 1: 15 | 15 |  |  |  |  | 0 | [17 empty] | 0 |  |  | 1 | 73 | 1 | 1 | 1
251 | Sede Energía | Calle 30 3E-164 | Atlántico | Barranquilla | [20 empty] | 1 |  |  |  |  | 0 | 10 | [16 empty] | 10 |  |  | 1 | 33 | 0 | 1 | 1 | bar: UPS 1
255 | CENTRO INTEGRADO PARA LA FORMACIÓN PROFESIONAL DEL NORTE DEL CAUCA | Lote de Terreno No.2 La Samaria | Cauca | Santander de Quilichao | UPS 1: 10; UPS 2: 1; UPS 3: 1; UPS 4: 2 | 14 |  |  |  |  | 0 | 30 | 10 | [15 empty] | 40 |  |  | 8 | 339 | 1 | 4 | 1
256 | ESCUELA GASTRONÓMICA Y CULTURAL "CALLE DE LA FUNDACIÓN" | Cra. 14BIS No. 19-60 Parque Olaya Herrera | Risaralda | PEREIRA | UPS 1: 6 | 6 |  |  |  |  | 0 | [17 empty] | 0 |  |  | 1 | 23 | 1 | 1 | 1
258 | Sede la jagua de ibérico | ND | CESAR | La jagua de ibérico | UPS 1: 1; UPS 2: 1; UPS 3: 1; UPS 4: 1.5 | 4.5 |  |  |  |  | 0 | 30 | [16 empty] | 30 |  |  | 0 | 233 | 1 | 3 | 3
259 | LOS PATIOS | Avenida 10 No. 29 – 06 Barrio Patio Centro | Norte de Santander | Los Patios | [20 empty] | 1 |  |  |  |  | 0 | 10 | [16 empty] | 10 |  |  | 1 | 39 | 1 | 0 | 1 | bar: UPS 1
266 | centro agroecologico y empresarial | lote 1 quebrajacho vda san antonio | Cundinamarca | FUSAGASUGÁ | UPS 1: 1; UPS 2: 1; UPS 3: 1; UPS 4: 15 | 18 |  |  |  |  | 0 | 22.5 | 10 | 10 | [14 empty] | 42.5 |  |  | 6 | 336 | 1 | 4 | 3
268 | Centro Náutico Pesquero de Buenaventura | Avenida Simón Bolivar Kilómetro 5 | Valle | Buenaventura | UPS 1: 1; UPS 2: 1; UPS 3: 1; UPS 4: 1; UPS 5: 4 | 8 |  |  |  |  | 0 | 40 | [16 empty] | 40 |  |  | 3 | 52 | 1 | 6 | 1.5
270 | SEDE LADERA | Calle 2B Oeste No. 90-27 | Valle | Ladera | [20 empty] | 1 |  |  |  |  | 0 | 10 | [16 empty] | 10 |  |  | 1 | 30 | 1 | 1 | 1 | bar: UPS 1
271 | nodo salud | Calle 33 # 33 139 hospital barranquilla | Atlántico | Barranquilla | [20 empty] | 1 |  |  |  |  | 0 | 15 | [16 empty] | 15 |  |  | 1 | 62 | 1 | 1 | 1 | bar: UPS 1
272 | NODO CONSTRUCCION E INFRAESTRUCTURA | Villas de San Pablo, SUPER MANZANA EQUIPAMENTO INSTITUCIONAL MF EQ & Lote Fundación Santo Domingo | Atlántico | Barranquilla | UPS 1: 1; UPS 2: 1.5 | 2.5 |  |  |  |  | 0 | 20 | [16 empty] | 20 |  |  | 3 | 137 | 1 | 2 | 2
273 | Logística y Transporte | Carrera 9 No. 127-109 | Atlántico | Barranquilla | UPS 1: 6; UPS 2: 3 | 9 |  |  |  |  | 0 | [17 empty] | 0 |  |  | 2 | 34 | 1 | 2 | 2
274 | Sede Malambo | Diagonal 18 No. 16-30 - Vía Caracolí | Atlántico | Malambo | UPS 1: 1; UPS 2: 1.5; UPS 3: 1 | 3.5 |  |  |  |  | 0 | 15 | 25 | [15 empty] | 40 |  |  | 4 | 340 | 1 | 2 | 6
275 | Centro de Desarrollo Agroindustrial y Turístico del Guaviare | Carrera 19C #16-48 LOTE 1 Barrio el Modelo | Guaviare | San José del Guaviare | UPS 1: 20; UPS 2: 1; UPS 3: 1; UPS 4: 1 | 23 |  |  |  |  | 0 | 20 | 15 | [15 empty] | 35 |  |  | 5 | 312 | 1 | 4 | 2
275A | Centro De Desarrollo Agroindustrial, Turístico Y Tecnológico Del Guaviare | Calle 2B Oeste No. 90-27 | Guaviare | San José del Guaviare
277 | Regional Norte de Santander - Bloque Formación Pescadero | Calle 2N con Avenida 3 y 4 – Barrio Pescadero | Norte de Santander | Cúcuta | [20 empty] | 2 |  |  |  |  | 0 | 35 | [16 empty] | 35 |  |  | 5 | 286 | 0 | 2 | 2 | bar: UPS 1 to UPS 2
279 | Sede Nueva - Comuneros | Calle 3 No. 6-48 Barrio Comuneros | Norte de Santander | Cúcuta | [20 empty] | 2 |  |  |  |  | 0 | 20 | [16 empty] | 20 |  |  | 2 | 102 | 0 | 2 | 2 | bar: UPS 1 to UPS 2
281 | SEDE CURUMANI | Calle 4 No. 20-33 Barrio Camilo Torres. | Cesar | Curumaní | [20 empty] | 1 |  |  |  |  | 0 | 10.5 | [16 empty] | 10.5 |  |  | 1 | 56 | 1 | 1 | 1 | bar: UPS 1
282 | SEDE CHIMICHAGUA | Sector Chambacú, barrio Villa esther | Cesar | Chimichagua | [20 empty] | 1 |  |  |  |  | 0 | 15 | [16 empty] | 15 |  |  | 1 | 56 | 1 | 1 | 1 | bar: UPS 1
283 | SEDE SAN ALBERTO | Calle 2B No.16-26. | Cesar | San Alberto | [20 empty] | 1 |  |  |  |  | 0 | 12 | [16 empty] | 12 |  |  | 1 | 47 | 1 | 1 | 1 | bar: UPS 1
284 | SEDE BOSCONIA | Carrera 14A No. 20-04 | Cesar | Bosconia | [20 empty] | 1 |  |  |  |  | 0 | 12 | [16 empty] | 12 |  |  | 1 | 52 | 1 | 1 | 1 | bar: UPS 1
285 | SEDE CHIRIGUANA | Barrio El Senado. | Cesar | Chiriguana | [20 empty] | 1 |  |  |  |  | 0 | 15 | [16 empty] | 15 |  |  | 1 | 51 | 1 | 1 | 1 | bar: UPS 1
286 | Sede Paz de Ariporo | km 5 via marginal del llano | Casanare | Paz de Ariporo | [20 empty] | 3 |  |  |  |  | 0 | 30 | [16 empty] | 30 |  |  | 3 | 150 | 2 | 5 | 3 | bar: UPS 1 to UPS 3
287 | Nodo de Hoteleria y turismo | Carrera 39 Calle 50 Diagonal a la Aduana | Atlántico | Barranquilla | [20 empty] | 1 |  |  |  |  | 0 | 15 | [16 empty] | 15 |  |  | 1 | 70 | 0 | 1 | 1 | bar: UPS 1
288 | nodo de industrias creativas | Carrera 54 # 49 - 09 | Atlántico | Barranquilla | [20 empty] | 1 |  |  |  |  | 0 | 15 | [16 empty] | 15 |  |  | 1 | 67 | 1 | 1 | 1 | bar: UPS 1
289 | nodo refrigeracion | Carrera 10 # 7E-110 Antiguo Coliseo del Sur | Atlántico | Barranquilla | UPS 1: 1.5 | 1.5 |  |  |  |  | 0 | 10 | [16 empty] | 10 |  |  | 1 | 49 | 1 | 1 | 1
290 | nodo multilinguismo | Carrera 21B, Calle 40B Esuina Barrio San José | Atlántico | Barranquilla | UPS 1: 1.5 | 1.5 |  |  |  |  | 0 | 15 | [16 empty] | 15 |  |  | 1 | 78 | 1 | 1 | 1
291 | Tecnoacademia del centro sur colombiano de logistica internacional | Calle 27 con Carrera 13A | Nariño | Tuquerres | UPS 1: 15 | 15 |  |  |  |  | 0 | [17 empty] | 0 |  |  | 2 | 86 | 1 | 2 | 0
292 | Sede Granada | Calle 16 No. 14-52 | Meta | Granada | [20 empty] | 1 |  |  |  |  | 0 | 15 | [16 empty] | 15 |  |  | 1 | 94 | 1 | 1 | 1 | bar: UPS 1
294 | Sede SINTRASENA | Cra 13 No. 13-17 Edificio Colón Piso 12 Ofi. 1201 | Dirección General | Bogotá | UPS 2: 1.5 | 1.5 |  |  |  |  | 0 | 6 | [16 empty] | 6 |  |  | 1 | 19 | 0 | 1 | 1
295 | Sede buenos aires | ND | Antioquia | Medellin | UPS 1: 1.5; UPS 2: 1; UPS 3: 1 | 3.5 |  |  |  |  | 0 | 30 | 5 | [15 empty] | 35 |  |  | 2 | 265 | 2 | 3 | 3
296 | Convento Santa Clara | Calle 19 No. 12 - 29 | Boyacá | Tunja | UPS 1: 1.5 | 1.5 |  |  |  |  | 0 | 15 | [16 empty] | 15 |  |  | 0 | 68 | 0 | 1 | 1
297 | Nodo Servicios Administrativos | CARRERA 6 # 60B-110 | Atlántico | Barranquilla | UPS 2: 1.5 | 1.5 |  |  |  |  | 0 | 20 | [16 empty] | 20 |  |  | 0 | 0 | 0 | 0 | 0
298 | Nodo Servicios Financieros | Av. Circunvalar Junto Al Colegio Las Cayenas Kra. 15 Sur # 46 -500 | Atlántico | Barranquilla | UPS 1: 1.5; UPS 2: 1 | 2.5 |  |  |  |  | 0 | 20 | 25 | [15 empty] | 45 |  |  | 0 | 313 | 1 | 2 | 2
300 | Tecnoparque Nodo Popayán | Calle 5 # 26-00 | Cauca | Popayán | [20 empty] | 0 |  |  |  |  | 0 | 45 | [16 empty] | 45 |  |  | 1 | 256 | 1 | 2 | 2.5
301 | Tecnoparque Y Tecnoacademia Cúcuta | Avenida Canal Bogotá # 1N-30 Barrio Pescadero - Cúcuta | Norte De Santander | Cúcuta | UPS 1: 1; UPS 2: 2; UPS 3: 20; UPS 4: 1 | 24 |  |  |  |  | 0 | 20 | 30 | [15 empty] | 50 |  |  | 0 | 352 | 0 | 1 | 1
302 | Cimitarra | cll 8 Nro 2 este par Avenida las cuartas | Santander | Cimitarra | UPS 1: 1.5 | 1.5 |  |  |  |  | 0 | 30 | [16 empty] | 30 |  |  | 2 | 227 | 1 | 1 | 1
303 | Nodo Tic Barranquilla | Carrera 54 # 68-80 | Atlántico | Barranquilla | UPS 1: 2; UPS 2: 20; UPS 3: 1 | 23 |  |  |  |  | 0 | 50 | [16 empty] | 50 |  |  | 6 | 245 | 1 | 4 | 3
305 | Colegio De La Bici | Carrera 81A # 58J - 45 Sur | Distrito Capital | Bogotá | [20 empty] | 0 |  |  |  |  | 0 | 20 | [16 empty] | 20 |  |  | 2 | 81 | 1 | 1 | 1
306 | Escuela De Gastronomía | Calle 1 # 1-130 Matevenado | Arauca | Arauca | [20 empty] | 1 |  |  |  |  | 0 | 6 | [16 empty] | 6 |  |  | 0 | 22 | 1 | 1 | 1 | bar: UPS 1
310 | Campamento Providencia | Pueblo Viejo entrada Institución Educativa Junín / al lado de antiguo Escuela Santa Terecita | San Andrés | Providencia | UPS 1: 1.5 | 1.5 |  |  |  |  | 0 | [17 empty] | 0
312 | Tecnoparque Bucaramanga | Calle 48 # 28-40 | Santander | Bucaramanga | [20 empty] | 1 |  |  |  |  | 0 | 20 | [16 empty] | 20 |  |  | 0 | 121 | 1 | 1 | 1.5 | bar: UPS 1
313 | Tecnoacademia Arauca | Calle 18 # 44-65 | Arauca | Arauca | [20 empty] | 1 |  |  |  |  | 0 | [17 empty] | 0 |  |  | 1 | 95 | 1 | 1 | 1 | bar: UPS 1
314 | Nodo diseño y mobiliario | Calle 7B entre 55 y 56 Villa Olímpica - Galapa | Atlantico | galapa | UPS 1: 1.5 | 1.5 |  |  |  |  | 0 | 20 | [16 empty] | 20 |  |  | 2 | 120 | 0 | 1 | 1.5
315 | Sena Clem - Sagrado Corazón De Jesus | Carrera 25 # 24-47 | Valle | Tuluá | [20 empty] | 2 |  |  |  |  | 0 | 6 | 6 | 10 | [14 empty] | 22 |  |  | 0 | 94 | 1 | 2 | 2 | bar: UPS 1 to UPS 2
316 | Sede Industrial | Cra 33A 15-33 | Valle | Palmira | [20 empty] | 1 |  |  |  |  | 0 | 15 | [16 empty] | 15 |  |  | 2 | 92 | 1 | 1 | 1 | bar: UPS 1
330 | Tecnoacademia Armenia | Barrio Puerto Espejo, Manzana # 11 | Quindio | Armenia | [20 empty] | 1 |  |  |  |  | 0 | 20 | [16 empty] | 20 |  |  | 1 | 121 | 1 | 1 | 1 | bar: UPS 1
345 | Sede Economía Naranja | Calle 39 con Carrera 5 | Cesar | Valledupar | [20 empty] | 1 |  |  |  |  | 0 | 25 | 10 | [15 empty] | 35 |  |  | 0 | 209 | 2 | 2 | 2 | bar: UPS 1
346 | Nodo Gastronomía y Bilingüismo | Calle 9 N 5-40 | Atlántico | Juan de Acosta | [20 empty] | 1 |  |  |  |  | 0 | 10 | [16 empty] | 10 |  |  | 1 | 38 | 1 | 1 | 1 | bar: UPS 1
349 | Gomez Plata | CRA 51 No. 49-27 | Antioquia | Gómez Plata | UPS 1: 1.5; UPS 2: 1 | 2.5 |  |  |  |  | 0 | 30 | [16 empty] | 30 |  |  | 1 | 84 | 1 | 1 | 1
350 | Centro de Formación Agropecuaria - La Mojana | Vereda El Pañomar Norte Villa Verta Cra 2 al lado del Colegio El Palomar | Sucre | La Mojana | UPS 1: 1.5; UPS 2: 1 | 2.5 |  |  |  |  | 0 | 30 | [16 empty] | 30 |  |  | 2 | 168 | 1 | 2 | 1
351 | Nodo Confecciones | Transversal 21 # 11 - 140 (Av. Cordialidad) | Atlántico | Baranoa | UPS 1: 1.5 | 1.5 |  |  |  |  | 0 | 12 | [16 empty] | 12 |  |  | 1 | 57 | 1 | 1 | 1
352 | Hangar Caribe Verde | Carrera 9G No 110-187 Lote 10 y 11 Caribe Verde | Atlántico | Barranquilla | [20 empty] | 1 |  |  |  |  | 0 | 10 | [16 empty] | 10 |  |  | 1 | 32 | 1 | 1 | 1 | bar: UPS 1
353 | Ecoturismo | Carretera Cordialidad Cra 46 9 61 Local 2 / Parador Turístico de Luruaco frente a Laguna de Luruaco | Atlántico | Luruaco | [20 empty] | 1 |  |  |  |  | 0 | 10 | [16 empty] | 10 |  |  | 1 | 27 | 1 | 1 | 1 | bar: UPS 1
354 | Nodo Operaciones Comerciales | Cra 24 Calle 48 - Soledad | Atlántico | Soledad | [20 empty] | 1 |  |  |  |  | 0 | 6 | [16 empty] | 6 |  |  | 1 | 27 | 1 | 1 | 1 | bar: UPS 1
356 | Nodo Agroempresarial | Cl. 9 #19-120 | Atlántico | Sabanalarga | UPS 1: 2; UPS 2: 1.5 | 3.5 |  |  |  |  | 0 | 30 | [16 empty] | 30 |  |  | 1 | 120 | 1 | 1 | 1
357 | Sede Orito | Carrera 14 Calle 12 esquina | Putumayo | Orito | UPS 1: 2; UPS 2: 1.5 | 3.5 |  |  |  |  | 0 | 30 | [16 empty] | 30 |  |  | 1 | 119 | 1 | 1 | 1
358 | Sede Popular | Carrera 12A # 24-39 Barrio Popular | Meta | Villavicencio | UPS 1: 1.5; UPS 2: 1 | 2.5 |  |  |  |  | 0 | 30 | [16 empty] | 30 |  |  | 1 | 82 | 1 | 1 | 1
359 | Centro Agroempresarial y Turístico de Los Andes - Sede de apoyo | Carrera 11 Nro 11 - 93 | Santander | Málaga | [20 empty] | 1 |  |  |  |  | 0 | 10 | [16 empty] | 10 |  |  | 1 | 34 | 1 | 1 | 1 | bar: UPS 1
364 | EDIFICIO ADMINISTRATIVO DE LA REGIONAL DEL VALLE AVENIDA 6 | Av. 6 Norte con Calle 26 | Valle | Cali | UPS 1: 3; UPS 2: 1.5 | 4.5 |  |  |  |  | 0 | 40 | [16 empty] | 40 |  |  | 2 | 90 | 1 | 1 | 1
TOTALES | [24 empty] | 3322.5 |  |  |  |  | 462 | [17 empty] | 9496 | 1 | 50 | 1318 | 77294 | 312 | 690 | 497
Note on L8: suspendida mediante acta 32 de 2022.
Note on AH8: se unificaron las UTR2 y TR3 REQ000000790214
Note on U13: Suspendida mediante acta 73 del 2022
Note on V13: REQ0000001061850 capacidad
Note on BB27: suspendido mediante acta 100 de 2021
Note on U37: Se suspenden 3kVA mediante REQ1177550
Note on AO37: Ingresa por capacidad REQ000000650458
Note on P69: capciadad REQ000000888609
Note on G80: se reactivo REQ0000001197459
Note on X83: Interventoría: Entra por capacidad REQ000000225232
Note on AN83: Interventoría: Ent5ra ppor capacidad REQ000000225232
Note on K90: suspendida mediante acta 36 de 2022,
Note on L90: suspendida medinate el REQ000000944808
Note on AI90: suspendida mediante acta 36 de 2022
Note on F109: REQ000000774521
Note on AH118: Ingresa por capacidad REQ000000660621
Note on K119: suspendida medainte comunicado 01-9-2023-001836 del 20-01-2023
Note on G122: suspendida mediante acta 38 de 2022
Note on AJ124: Interventoría: Suspendida en acta 75 de 2020.
Note on H129: Interventoría: suspendida mediante acta 87 de 2020
Note on I129: Interventoría: suspendida mediante acta 87 de 2020
Note on AG129: Interventoría: suspendida mediante acta 87 de 2020
Note on AF131: suspendida mediante acta 16 del 09 de marzo de 2021
Note on G133: Interventoría: Suspendida mediante REQ000000276705
Note on T133: Interventoría: Ingresa por capacidad mediante el REQ000000255059
Note on AA133: Interventoría: suspendida mediante REQ000000276705
Note on AI133: se suspendio con el REQ1019367
Note on AJ133: SUSPENDIDA MEDIANTE ACTA Nro 63 de 2022
Note on AM133: Interventoría: Ingresa por capacidad mediante el REQ000000255059
Note on AN133: Interventoría: Ingresa por capacidad mediante el REQ000000255059
Note on L160: suspendida mediante el 1-9-2022-047144
Note on F164: suspendida mediante REQ0000001025163
Note on G164: suspendida mediante REQ0000001025163
Note on AF164: SE UNIFICARON MEDIANTE REQ1025163
Note on AG164: SE UNIFICARON MEDIANTE REQ1025163
Note on G176: Interventoría: suspendida por filtraciones de agua.
Note on I184: Suaspendida medainte REQ937913
Note on K184: Suspendida REQ000000849766
Note on N184: Suspendida medainate REQ937913
Note on O184: Suspendida medainate REQ937913
Note on P184: Suspendida medainate REQ937913
Note on AJ184: Suspendida medainate REQ937913
Note on H186: suspendida mediante acta 28 de 2021
Note on J186: Suspendida mediante comnicado 1-9-2022-052468
Note on AH186: suspendido mediante acta 28 de 2021
Note on I188: REQ000000865258 ingresa por capacidad
Note on AF201: Se unificaron 2 UTR de 10 en el REQ 1015575
Note on AI209: Ingresa por capacidad 598141
Note on AG223: SENA no ha permitido el ingreso
Note on G233: Suspendida REQ751588
Note on AF239: Interventoría: no es ta instalada por problemas de acometida.
Note on AF258: capacidad REQ000000563471
Note on AF282: Ingresa por capacidad REQ606650
Note on AF284: Ingresa por capacidad REQ000000669519

## Sedes Criticas EER
ID | NOMBRE DE LA SEDE | DIRECCIÓN | MUNICIPIO | REGIONAL
96 | Regional Chocó | Carrera 1 No. 28-71 | Quibdó | Chocó
96A | Centro De Recursos Naturales, Industria Y Biodiversidad | Carrera 1 No. 28-71 | Quibdó | Chocó
161 | Centro Náutico Pesquero de Buenaventura | Avenida Simón Bolívar Kilómetro 5 | Buenaventura | Valle
167 | Regional Arauca | Carrera 20 No.28-163 | Arauca | Arauca
167A | Centro De Gestión Y Desarrollo Agroindustrial De Arauca | Carrera 20 No.28-163 | Arauca | Arauca
170 | Regional Casanare | Carrera 19 No. 36-68 | Yopal | Casanare
170A | Centro Agroindustrial Y Fortalecimiento Empresarial De Casanare | Carrera 19 No. 36-68 | Yopal | Casanare
171 | Regional Putumayo | Cra 23 A No 25-06, B. 20 de Julio | Puerto Asís | Putumayo
171A | Centro Agroforestal Y Acuícola Arapaima | Cra 23 A No 25-06, B. 20 De Julio | Puerto Asís | Putumayo
173 | Regional San Andrés | Avenida Francisco Newball | San Andrés | San Andres
173A | Centro De Formación Turística, Gente De Mar Y De Servicios | Avenida Francisco Newball | San Andrés | San Andres
175 | Regional Amazonas | Calle 12 No. 10 – 60 Centro | Leticia | Amazonas
176 | Regional Guainía | Transversal 6ª No 29ª 03 Vía al Coco | Inírida | Guainía
176A | Centro Ambiental Y Ecoturístico Del Nororiente Amazónico | Transversal 6ª No 29ª 03 Vía Al Coco | Inírida | Guainía
177 | Regional Guaviare | Cra. 24 7 10 | San José del Guaviare | Guaviare
178 | Regional Vaupés | Avenida 15 No. 6 - 176 Barrio San José | Mitú | Vaupes
178A | Centro Agropecuario Y De Servicios Ambientales Jiri-Jirimo | Avenida 15 No. 6 - 176 Barrio San José | Mitú | Vaupes
179 | Regional Vichada | Cra 10 Nº 15 – 71 Barrio la Primavera | Puerto Carreño | Vichada
179A | Centro De Producción Y Transformación Agroindustrial De La Orinoquía | Cra 10 Nº 15 – 71 Barrio La Primavera | Puerto Carreño | Vichada
188 | Centro Agroindustrial y Pesquero de la Costa Pacifica | Calle del Comercio Muelle | Tumaco | Nariño
195 | Centro para la Biodiversidad y el Turismo del Amazonas | Km 1 Via Los Lagos | Leticia | Amazonas
ANOTACIÓN: SEDES CRITICAS son Sedes remotas o de dificil acesso que adicionalmente tienen importancia administrativa.

## LAN, WLAN y cableado estructura
ID | NOMBRE DE LA SEDE | DIRECCIÓN | MUNICIPIO | DEPARTAMENTO | Centro de cableado-MDFs | Centro de cableado-IDFs | Total puntos de cableado por sede | Centro de cableado-Cantidad de Racks | Centro de cableado-Metros de Fibra | Switch Core | Switch de Acceso PoE 48 Puertos-SFP+ | Switch de Acceso PoE 24 Puertos-SFP+ | WLAN-Acces Point Indoor | WLAN-Acces Point Outdoor | WLAN-Controladora Inalambrica
[5 empty] | Cantidad Línea Base | Cantidad Línea Base | Cantidad Línea Base | Cantidad Línea Base | Cantidad Línea Base | Cantidad Línea Base | Cantidad Línea Base | Cantidad Línea Base | Cantidad Línea Base | Cantidad Línea Base | Cantidad Línea Base
1 | Dirección General | Calle 57 No. 8 - 69 | Bogotá D.C. | Dirección General | 1 | 10 | 1584 | 14 | 431 | 1 | 28 | 8 | 54 | 3 | 1
2 | Regional Antioquia | Calle 51 No. 57 – 70 | Medellín | Antioquia | 1 | 11 | 2640 | 6 | 1335 | 1 | 52 | 6 | 120 | 3 | 1
2A | Centro De Comercio | Calle 51 No. 57 – 70 | Medellín | Antioquia
2B | Centro De Servicios De Salud | Calle 51 No. 57 – 70 | Medellín | Antioquia
2C | Centro De Servicios Y Gestión Empresarial | Calle 51 No. 57 – 70 | Medellín | Antioquia
4 | Tecnoparque Colombia Nodo Medellín | Carrera 46 No. 56 - 11 pisos 6 y 7, Torre Argos | Medellín | Antioquia | 1 | 0 | 144 | 1 |  | 1 | 2 | 0 | 5 | 2 | 1
5 | Centro de los Recursos Naturales Renovables - La Salada | Km 6 Vía a la Pintada Caldas Antioquia | Caldas | Antioquia | 1 | 9 | 576 | 10 | 1720 | 1 | 8 | 9 | 35 | 20 | 1
7 | Complejo Tecnológico, Turístico y Agroindustrial del Occidente Antioqueño | Calle 11 No. 12 - 42 | Santa Fe de Antioquia | Antioquia | 1 | 1 | 144 | 2 | 120 | 1 | 3 | 0 | 5 | 2 | 1
8 | Centro del Diseño y Manufactura de Cuero - Complejo Sur | Calle 63 No. 58B - 03 Barrio Calatrava | Itagüí | Antioquia | 1 | 5 | 1104 | 9 | 450 | 1 | 21 | 6 | 48 | 4 | 1
8A | Centro De Formación En Diseño, Confección Y Moda - Complejo Sur | Calle 63 No. 58B - 03 Barrio Calatrava | Itagüí | Antioquia
8B | Centro Tecnológico Del Mobiliario - Complejo Sur | Calle 63 No. 58B - 03 Barrio Calatrava | Itagüí | Antioquia
9 | Centro para el Desarrollo del Hábitat y la Construcción - Complejo Pedregal | Calle 104 No. 69 - 120 - Barrio el Pedregal | Medellín | Antioquia | 1 | 13 | 1704 | 16 | 3280 | 1 | 31 | 12 | 98 | 5 | 1
9A | Centro De Tecnología De La Manufactura Avanzada - Complejo Pedregal | Calle 104 No. 69 - 120 - Barrio el Pedregal | Medellín | Antioquia
9B | Centro Textil Y De Gestión Industrial | Calle 104 No. 69 - 120 - Barrio el Pedregal | Medellín | Antioquia
10 | Complejo Tecnológico para la Gestión Agroempresarial | Calle 31 Carrera 16 Diagonal al Hospital CUP | Medellín | Antioquia | 1 | 1 | 144 | 2 | 130 | 1 | 3 | 0 | 21 | 1 | 1
11 | Sede Santa Rosa de Osos | Carrera 29 No. 25 - 27 | Santa Rosa de Osos | Antioquia | 1 | 0 | 144 | 1 |  | 1 | 3 | 0 | 11 | 1 | 1
12 | Complejo Tecnológico Minero Agroempresarial | Calle 43 No. 20 - 137 | Puerto Berrio | Antioquia | 1 | 0 | 240 | 2 |  | 1 | 4 | 2 | 9 | 0 | 1
13 | Sede Cisneros | Calle 18 No. 17 - 61 | Cisneros | Antioquia | 1 | 0 | 168 | 1 |  | 1 | 3 | 1 | 8 | 1 | 1
14 | Centro de la Innovación, la Agroindustria y la Aviación | Carrera 48 No. 49 - 62 Casa de la Constitución | Rionegro | Antioquia | 1 | 0 | 192 | 1 |  | 1 | 4 | 0 | 19 | 0 | 1
15 | Sede Sonsón | Calle 10 No. 1 - 21 Barrio Chagualito | Sonson | Antioquia | 1 | 0 | 96 | 1 |  | 1 | 2 | 0 | 6 | 1 | 1
16 | Tecnoparque Colombia Nodo Rionegro (Escuela Gastronomica) | Zona Franca Rionegro Bodega 15 | Rionegro | Antioquia | 1 | 0 | 72 | 1 |  | 1 | 1 | 1 | 5 | 0 | 1
17 | Subsede Zona Franca | Vereda La Bodega, Zona Franca de Rionegro. Bodegas 14 y 15 | Rionegro | Antioquia | 1 | 1 |  |  |  | 1 | 5 | 2 | 25 | 0 | 1
18 | Tecnoparque Colombia Nodo Urabá | Km. 1 Salida a Turbo | Apartadó | Antioquia | 1 | 6 | 288 | 7 | 910 | 1 | 3 | 4 | 23 | 1 | 1
19 | Regional Atlántico | Carrera 43 No. 42 - 40 | Barranquilla | Atlántico | 1 | 11 | 1056 | 13 | 319 | 1 | 17 | 8 | 24 | 1 | 1
19A | Centro De Comercio Y Servicios | Carrera 43 No. 42 - 40 | Barranquilla | Atlántico
20 | Centro para el Desarrollo Agroecológico y Agroindustrial | Calle 9 No. 19 - 120 Barrio Santander | Sabanalarga | Atlántico | 1 | 1 | 144 | 2 | 30 | 1 | 3 | 0 | 8 | 2 | 1
21 | Centro Nacional Colombo Alemán | Calle 30 No. 3E - 164 | Barranquilla | Atlántico | 1 | 9 | 1080 | 10 | 475 | 1 | 20 | 3 | 42 | 0 | 1
21A | Centro Industrial Y De Aviación | Calle 30 No. 3E - 164 | Barranquilla | Atlántico
22 | Regional Distrito Capital | Carrera 13 No. 65 - 10 | Bogotá D.C. | Distrito Capital | 1 | 11 | 1200 | 13 | 400 | 1 | 22 | 4 | 59 | 2 | 1
22A | Centro De Servicios Financieros | Carrera 13 No. 65 - 10 | Bogotá D.C. | Distrito Capital
23 | Subsede Centro de Formación de Talento Humano en Salud – San Antonio | Carrera 18A No. 2 - 18 Sur, San Antonio | Bogotá D.C. | Distrito Capital | 1 | 3 | 216 | 4 | 370 | 1 | 4 | 1 | 7 | 0 | 1
24 | Centro de Electricidad, Electrónica y Telecomunicaciones - Complejo Sur | Avenida 30 No. 17 B-25 Sur | Bogotá D.C. | Distrito Capital | 1 | 21 | 1416 | 10 | 2943 | 1 | 23 | 11 | 85 | 1 | 1
24A | Centro De Manufactura En Textil Y Cuero | Avenida 30 No. 17 B-25 Sur | Bogotá D.C. | Distrito Capital
24B | Centro Metalmecánico | Avenida 30 No. 17 B-25 Sur | Bogotá D.C. | Distrito Capital
24C | Centro De Materiales Y Ensayos | Avenida 30 No. 17 B-25 Sur | Bogotá D.C. | Distrito Capital
25 | Centro de Gestión Industrial - Complejo Paloquemao | Carrera 31 No. 14 - 20 | Bogotá D.C. | Distrito Capital | 1 | 14 | 2328 | 18 | 1315 | 1 | 44 | 7 | 69 | 6 | 1
25A | Centro De Diseño Y Metrología - Complejo Paloquemao | Carrera 31 No. 14 - 20 | Bogotá D.C. | Distrito Capital
25B | Centro Para La Industria De La Comunicación Gráfica - Complejo Paloquemao | Carrera 31 No. 14 - 20 | Bogotá D.C. | Distrito Capital
25C | Centro Nacional De Hotelería, Turismo Y Alimentos - Complejo Paloquemao | Carrera 31 No. 14 - 20 | Bogotá D.C. | Distrito Capital
26 | Sede Prial | Carrera 32 No. 15 - 39 | Bogotá D.C. | Distrito Capital | 1 | 0 | 48 | 1 |  | 1 | 1 | 0 | 6 | 1 | 1
27 | Sede Álamos - Plantas Agroindustriales | Carrera 89A No. 64C - 33 | Bogotá D.C. | Distrito Capital | 1 | 0 | 72 | 1 |  | 1 | 1 | 1 | 9 | 2 | 1
28 | Centro de Formación de Talento Humano en Salud | Carrera 6 No. 45 - 52 | Bogotá D.C. | Distrito Capital | 1 | 0 | 192 | 1 |  | 1 | 4 | 0 | 20 | 0 | 1
29 | Sede Sena Salud | Carrera 7 No. 34 - 56 | Bogotá D.C. | Dirección General | 1 | 0 | 72 | 1 |  | 1 | 1 | 2 | 12 | 0 | 1
30 | Centro de Gestión Administrativa | Avenida Caracas No. 13 - 88 | Bogotá D.C. | Distrito Capital | 1 | 3 | 480 | 4 | 113 | 1 | 8 | 2 | 41 | 0 | 1
31 | Sede - Onassis | Calle 45 Sur No. 78P - 18, barrio Casablanca | Bogotá D.C. | Distrito Capital | 1 | 0 | 48 | 1 |  | 1 | 1 | 0 | 5 | 0 | 1
32 | Sede - Fontibón | Calle 19 A No. 96C - 32 | Bogotá D.C. | Distrito Capital | 1 | 0 | 336 | 3 |  | 1 | 5 | 2 | 18 | 1 | 1
33 | Sede - Usme | Calle 91 Sur No. 01B - 10 Este | Bogotá D.C. | Distrito Capital | 1 | 0 | 48 | 1 |  | 1 | 1 | 0 | 3 | 1 | 1
34 | Sede - Meissen | Carrera 18 B No. 62 - 28 Sur | Bogotá D.C. | Distrito Capital | 1 | 0 | 96 | 1 |  | 1 | 2 | 0 | 2 | 0 | 1
35 | Centro de Tecnologías para la Construcción y la Madera | Calle 8 No. 6 - 54, entrada 3, Zona Industrial Cazucá Carrera 4 No. 53 - 54, Autopista Sur | Soacha | Distrito Capital | 1 | 6 | 696 | 7 | 700 | 1 | 11 | 5 | 44 | 3 | 1
37 | Centro de Formación en Actividad Física y Cultura | Transversal 78J No. 41D - 15 Sur | Bogotá D.C. | Distrito Capital | 1 | 0 | 144 | 2 |  | 1 | 3 | 0 | 13 | 0 | 1
38 | Sede Calle 39 Con 14 (Servicio Médico) | Diagonal 39 A Bis No.14 – 76 Teusaquillo | Bogotá D.C. | Distrito Capital | 1 | 0 | 72 | 0 |  | 1 | 1 | 1 | 5 | 0 | 1
41 | Tecnoparque Colombia Nodo Bogotá | Calle 54 No. 10 - 39 | Bogotá D.C. | Distrito Capital | 1 | 3 | 792 | 5 |  | 1 | 14 | 3 | 28 | 0 | 1
42 | Centro de Gestión de Mercados, Logística y Tecnologías de la Información | Calle 52 No. 13 - 65 | Bogotá D.C. | Distrito Capital | 1 | 28 | 1752 | 8 | 980.5 | 1 | 29 | 13 | 34 | 3 | 1
43 | Sede Casa del Marqués | Carrera 5 No. 33 - 15 Plaza Aduana | Cartagena | Bolívar | 1 | 0 | 48 | 1 |  | 1 | 1 | 0 | 12 | 2 | 1
44 | Regional Bolívar | Ternera, vía Turbaco Kilómetro 1 | Cartagena | Bolívar | 1 | 8 | 408 | 11 | 420 | 1 | 6 | 4 | 38 | 2 | 1
44A | Centro Agroempresarial Y Minero | Ternera, vía Turbaco Kilómetro 1 | Cartagena | Bolívar
44B | Centro De Comercio Y Servicios | Ternera, vía Turbaco Kilómetro 1 | Cartagena | Bolívar
46 | Centro Internacional Náutico, Fluvial y Portuario | Mamonal Kilómetro 5 | Cartagena | Bolívar | 1 | 3 | 528 | 5 | 125 | 1 | 9 | 4 | 13 | 2 | 1
47 | Centro para la Industria Petroquímica | Avenida Pedro de Heredia Sector Tesca | Cartagena | Bolívar | 1 | 5 | 312 | 6 | 210 | 1 | 4 | 3 | 28 | 0 | 1
48 | Sede San Pablo | Calle 19 entre carrera 5 y 6. Barrio San Martín. Sede de la Asociación de Palmicultores | San Pablo | Bolívar | 1 | 0 | 48 | 1 |  | 1 | 1 | 0 | 3 | 0 | 1
49 | Sede Mompós | Plaza de la Libertad - Palacio Municipal | Mompós | Bolívar | 1 | 0 | 72 | 1 |  | 1 | 1 | 1 | 5 | 1 | 1
50 | Mega sede el Pomar | Carrera 39 No. 72 - 25 Barrio Manrique | Medellín | Antioquia | 1 | 1 | 216 | 2 | 90 | 1 | 3 | 1 | 26 | 0 | 1
51 | Sede Chiquinquirá | Carrera 8 No. 14 - 68 | Chiquinquirá | Boyacá | 1 | 1 | 96 | 2 | 60 | 1 | 2 | 0 | 5 | 0 | 1
52 | Sede Duitama - Ciudadela Industrial | Ciudadela Industrial (Espacio del SENA) | Duitama | Boyacá | 1 | 1 | 72 | 2 | 50 | 1 | 1 | 1 | 6 | 0 | 1
53 | Regional Boyacá | Carrera 12 No. 55A - 51 | Sogamoso | Boyacá | 1 | 5 | 528 | 7 | 540 | 1 | 8 | 4 | 38 | 2 | 1
53A | Centro Industrial De Mantenimiento Y Manufactura | Carrera 12 No. 55A - 51 | Sogamoso | Boyacá
54 | Centro de Desarrollo Agropecuario y Agroindustrial | Kilómetro 1 Via Duitama - Pantano de Vargas | Duitama | Boyacá | 1 | 4 | 408 | 6 | 650 | 1 | 8 | 1 | 22 | 3 | 1
55 | Centro Minero | Vereda Morcá | Sogamoso | Boyacá | 1 | 8 | 336 | 8 | 1170 | 1 | 5 | 4 | 17 | 1 | 1
56 | Centro de Gestión Administrativa y Fortalecimiento Empresarial | Calle 19 No. 12 - 29 | Tunja | Boyacá | 1 | 2 | 264 | 3 |  | 1 | 5 | 1 | 14 | 0 | 1
57 | Sede Moniquirá | Carrera 3A No. 16 - 02 | Moniquirá | Boyacá | 1 | 0 | 48 | 1 |  | 1 | 1 | 0 | 4 | 0 | 1
58 | Servicio Público Empleo Tunja | Carrera 9 No. 28 - 34 | Tunja | Boyacá | 1 | 0 | 72 | 1 |  | 1 | 1 | 1 | 4 | 0 | 1
59 | Regional Caldas | Kilómetro 10 Vía al Magdalena | Manizales | Caldas | 1 | 14 | 1272 | 14 | 2260 | 1 | 21 | 10 | 93 | 6 | 1
59A | Centro Para La Formación Cafetera | Kilómetro 10 Vía al Magdalena | Manizales | Caldas
59B | Centro De Automatización Industrial | Kilómetro 10 Vía al Magdalena | Manizales | Caldas
59C | Centro De Procesos Industriales Y Construcción | Kilómetro 10 Vía al Magdalena | Manizales | Caldas
59D | Centro De Comercio Y Servicios | Kilómetro 10 Vía al Magdalena | Manizales | Caldas
60 | Servicio Público Empleo Manizales | Carrera 23 No. 25 - 32 Ed. Esponsión Piso 3 | Manizales | Caldas | 1 | 0 | 96 | 1 |  | 1 | 2 | 0 | 4 | 1 | 1
61 | Sede Puerto Boyacá | Carrera 5 vía salida a la Dorada | Puerto Boyacá | Caldas | 1 | 1 | 96 | 2 | 70 | 1 | 1 | 2 | 16 | 1 | 1
62 | Centro Pecuario y Agroempresarial | Calle 42 Carrera 1a. Barrio Alfonso López | La Dorada | Caldas | 1 | 1 | 168 | 3 | 80 | 1 | 3 | 1 | 27 | 1 | 1
64 | Sede San Vicente del Caguán | Calle 4 No. 3 - 12 | San Vicente del Caguán | Caquetá | 1 | 1 | 48 | 1 |  | 1 | 1 | 1 | 6 | 1 | 1
65 | Regional Cauca | Calle 4 No. 2 - 67 | Popayán | Cauca | 1 | 1 | 144 | 1 | 340 | 1 | 3 | 0 | 6 | 0 | 1
66 | Centro Agropecuario | Carrera 9 No. 71N - 60 Avenida Panamericana | Popayán | Cauca | 1 | 20 | 1464 | 16 | 4360 | 1 | 25 | 9 | 59 | 3 | 1
67 | Sede - Santander de Quilichao | Carrera 11 No. 6 - 31 | Santander de Quilichao | Cauca | 1 | 1 | 264 | 2 | 100 | 1 | 5 | 1 | 5 | 1 | 1
68 | Centro de Comercio y Servicios | Calle 4 No. 2 - 80 | Popayán | Cauca | 1 | 4 | 432 | 4 | 63 | 1 | 7 | 2 | 23 | 1 | 1
69 | Sede Guapi | Calle 13 - Barrio el Jardín - Vía al Aeropuerto | Guapi | Cauca | 1 | 0 | 48 | 1 |  | 1 | 1 | 0 | 8 | 0 | 1
70 | Regional Cesar | Carrera 19 entre calles 14 y 15 | Valledupar | Cesar | 1 | 6 | 456 | 8 | 610 | 1 | 7 | 3 | 24 | 1 | 1
70A | Centro De Operación Y Mantenimiento Minero | Carrera 19 entre calles 14 y 15 | Valledupar | Cesar
72 | Sede Centro de Desarrollo Vecinal (CDV) | Diagonal 18A entre Calle 30 y 31 (Barrio Fundadores - Sabanas del Valle) | Valledupar | Cesar | 1 | 0 | 96 | 1 |  | 1 | 2 | 0 | 3 | 0 | 1
73 | Centro Biotecnológico del Caribe | Kilómetro 7 Vía a la Paz | Valledupar | Cesar | 1 | 5 | 216 | 6 | 2130 | 1 | 1 | 7 | 25 | 1 | 1
74 | Centro Agroempresarial | Kilómetro 1 Vía Bucaramanga | Aguachica | Cesar | 1 | 2 | 288 | 3 | 320 | 1 | 6 | 0 | 19 | 1 | 1
75 | Regional Córdoba | Avenida Circunvalar Calles 24 y 27 | Montería | Córdoba | 1 | 3 | 696 | 5 | 390 | 1 | 12 | 3 | 31 | 1 | 1
75A | Centro De Comercio, Industria Y Turismo De Córdoba | Avenida Circunvalar Calles 24 y 27 | Montería | Córdoba
76 | Sede - Lorica | Carrera 9 No. 1 - 35 Antigua Planta de Hielo | Lorica | Córdoba | 1 | 0 | 72 | 1 |  | 1 | 1 | 1 | 4 | 0 | 1
77 | Centro Agropecuario y de Biotecnología el Porvenir | Vía Santa Isabel Km. 7 | Montería | Córdoba | 1 | 4 | 192 | 5 | 755 | 1 | 3 | 2 | 15 | 2 | 1
78 | Regional Cundinamarca | Diagonal 45D No. 19 - 72 | Bogotá D.C. | Cundinamarca | 1 | 1 | 312 | 3 | 120 | 1 | 5 | 1 | 15 | 0 | 1
79 | Centro de Desarrollo Agroindustrial y Empresarial | Calle 2 No. 13 - 03 Barrio San Rafael | Villeta | Cundinamarca | 1 | 4 | 288 | 6 | 196.5 | 1 | 5 | 2 | 18 | 1 | 1
80 | Sede - Pacho | Kilómetro 7 vía Pacho San Cayetano, vereda Llano de la hacienda | Pacho | Cundinamarca | 1 | 0 | 48 | 1 |  | 1 | 1 | 0 | 9 | 1 | 1
81 | Sede - Puerto Salgar | Transversal 8 No. 5 - 43 Barrio la Consolata | Puerto Salgar | Cundinamarca | 1 | 0 | 72 | 1 |  | 1 | 1 | 1 | 6 | 1 | 1
82 | Sede - San Juan de Rio Seco | Carrera 8 con calle 6 | San Juan de Río Seco | Cundinamarca | 1 | 0 | 48 | 1 |  | 1 | 1 | 0 | 4 | 0 | 1
83 | Centro Agroecológico y Empresarial | Avenida Manuel H Cárdenas Calle 16 | Fusagasugá | Cundinamarca | 1 | 1 | 168 | 2 | 70 | 1 | 3 | 1 | 8 | 1 | 1
85 | Centro de la Tecnología del Diseño y la Productividad Empresarial | Carrera 10 No. 30 - 04 | Girardot | Cundinamarca | 1 | 2 | 624 | 4 | 73 | 1 | 11 | 2 | 25 | 2 | 1
87 | Centro de Biotecnología Agropecuaria | Kilómetro 7 Vía Mosquera | Mosquera | Cundinamarca | 1 | 14 | 696 | 16 |  | 1 | 9 | 10 | 49 | 6 | 1
89 | Centro Industrial y Desarrollo Empresarial de Soacha | Calle 13 No. 10 - 60 | Soacha | Cundinamarca | 1 | 2 | 168 | 3 | 120 | 1 | 3 | 1 | 15 | 1 | 1
90 | Centro de Desarrollo Agroempresarial | Vereda Bojacá, Carrera 11, Sector el Darién, Lt. 1 | Chía | Cundinamarca | 1 | 4 | 288 | 5 | 215 | 1 | 5 | 2 | 53 | 3 | 1
92 | Sede - Cajicá | Politécnico Sabana - Centro KM 2 Vía Cajicá - Tabio | Cajicá | Cundinamarca | 1 | 0 | 48 | 1 |  | 1 | 1 | 0 | 2 | 0 | 1
93 | Sede - La Calera | Salón Comunal - Vereda la Toma | La Calera | Cundinamarca | 1 | 0 | 48 | 1 |  | 1 | 1 | 0 | 3 | 0 | 1
95 | Sede - Tocancipá | Kilómetro 2 Vía Zipaquirá - Tocancipá vereda Tibitó Parque Industrial Gran Sabana | Tocancipá | Cundinamarca | 1 | 0 | 72 | 1 |  | 1 | 1 | 1 | 11 | 0 | 1
96 | Regional Chocó | Carrera 1 No. 28 - 71 | Quibdó | Chocó | 1 | 3 | 504 | 3 | 215 | 1 | 10 | 1 | 19 | 0 | 1
96A | Centro De Recursos Naturales, Industria Y Biodiversidad | Carrera 1 No. 28 - 71 | Quibdó | Chocó
99 | Regional Huila | Carrera 5 No. 16 - 16 | Neiva | Huila | 1 | 4 | 552 | 5 | 220 | 1 | 10 | 3 | 32 | 2 | 1
99A | Centro De La Industria, La Empresa Y Los Servicios | Carrera 5 No. 16 - 16 | Neiva | Huila
100 | Sede Industrial | Calle 66 No. 8 - 25 | Neiva | Huila | 1 | 4 | 672 | 7 | 120 | 1 | 13 | 2 | 38 | 2 | 1
101 | Centro de Formación Agroindustrial | Kilómetro 38 vía al sur | Campoalegre | Huila | 1 | 7 | 408 | 6 | 306 | 1 | 7 | 2 | 30 | 4 | 1
102 | Centro Agroempresarial y Desarrollo Pecuario del Huila | Carrera 10 No. 11 - 22 | Garzón | Huila | 1 | 3 | 384 | 4 | 240 | 1 | 7 | 2 | 12 | 0 | 1
103 | Centro De Desarrollo Agroempresarial y Turístico del Huila | Carrera 7 No. 5 - 67 | La Plata | Huila | 1 | 4 | 288 | 5 | 130 | 1 | 5 | 2 | 11 | 1 | 1
104 | Centro De Gestión y Desarrollo Sostenible Surcolombiano | Carrera 8 No. 7 - 53 | Pitalito | Huila | 1 | 3 | 360 | 4 | 197 | 1 | 7 | 2 | 18 | 1 | 1
105 | Sede Granja Yamboró | Área rural a 7 kms de la Sede Principal. Vereda Aguadas | Pitalito | Huila | 1 | 3 | 336 | 4 | 210 | 1 | 6 | 0 | 8 | 4 | 1
106 | Regional Guajira | Avenida Aeropuerto Calle 21 esquina | Riohacha | Guajira | 1 | 4 | 312 | 6 | 490 | 1 | 5 | 1 | 18 | 1 | 1
106B | Centro Agroempresarial Y Acuícola (Área Administrativa) | Avenida Aeropuerto Calle 21 esquina | Riohacha | Guajira
106C | Centro Industrial Y De Energías Alternativas (Área Administrativa) | Avenida Aeropuerto Calle 21 esquina | Riohacha | Guajira
107 | Sede Industrial | Kilómetro 5 Salida a Maicao | Riohacha | Guajira | 1 | 3 | 96 | 4 | 350 | 1 | 1 | 2 | 9 | 0 | 1
108 | Sede Multisectorial Maicao (del Centro Industrial) | Calle 16 No. 44 - 46 Troncal del caribe | Maicao | Guajira | 1 | 0 | 72 | 1 |  | 1 | 1 | 1 | 7 | 0 | 1
110 | Centro Multisectorial de Fonseca (del Centro Agroempresarial y Acuícola) | Kilómetro 1 Salida a Barrancas | Fonseca | Guajira | 1 | 5 | 240 | 6 | 315 | 1 | 4 | 2 | 15 | 4 | 1
111 | Regional Magdalena | Avenida del ferrocarril No. 27 - 97 | Santa Marta | Magdalena | 1 | 4 | 504 | 5 | 167 | 1 | 9 | 1 | 19 | 1 | 1
112 | Sede IPC | Carrera 16 Calle 34 Las Américas | Santa Marta | Magdalena | 1 | 0 | 48 | 1 |  | 1 | 1 | 0 | 3 | 1 | 1
113 | Sede Fundación | Calle 3 Carrera 4 Esquina Antiguo Hotel Chimila | Fundación | Magdalena | 1 | 0 | 48 | 1 |  | 1 | 1 | 0 | 6 | 0 | 1
114 | Centro Acuícola y Agroindustrial de Gaira | Kilómetro 6 Vía Gaira | Gaira | Magdalena | 1 | 4 | 264 | 4 | 275 | 1 | 6 | 2 | 31 | 3 | 1
115 | Regional Meta | Kilómetro 1 Vía Acacias | Villavicencio | Meta | 1 | 4 | 456 | 5 | 740 | 1 | 8 | 1 | 37 | 2 | 1
115A | Centro De Industria Y Servicios Del Meta | Kilómetro 1 Vía Acacias | Villavicencio | Meta
117 | Centro Agroindustrial del Meta | Kilómetro 17 Vía Puerto López | Villavicencio | Meta | 1 | 2 | 192 | 3 | 180 | 1 | 3 | 2 | 12 | 1 | 1
118 | Subsede Los Naranjos | Kilómetro 12 Vía San Juan de Arama | Granada | Meta | 1 | 1 | 1 | 1 |  | 1 | 2 | 1 | 15 | 3 | 1
119 | Regional Nariño | Calle 22 No. 11 Este 05 Vía a Oriente | Pasto | Nariño | 1 | 12 | 0 | 13 | 4970 | 1 | 22 | 5 | 55 | 5 | 1
119A | Centro Internacional De Producción Limpia - Lope | Calle 22 No. 11 Este 05 Vía a Oriente | Pasto | Nariño
120 | Servicio Publico de Empleo Pasto | Carrera 25 No. 20 - 65 Oficina 2012 Edificio Calle Real | Pasto | Nariño | 1 | 0 | 1200 | 1 |  | 1 | 1 | 0 | 2 | 1 | 1
121 | Centro Sur Colombiano de Logística Internacional | Carrera 7 No. 24A - 48 | Ipiales | Nariño | 1 | 2 | 48 | 3 | 220 | 1 | 4 | 2 | 23 | 0 | 1
123 | Sede el Bagre | Municipio el Bagre en el sector conocido como los “ Comodatos de Arriba” | El Bagre | Antioquia | 1 | 1 | 240 | 2 | 120 | 1 | 2 | 2 | 12 | 1 | 1
124 | Sede Muelle | Calle del comercio | Tumaco | Nariño | 1 | 1 | 144 | 2 | 60 | 1 | 3 | 0 | 7 | 1 | 1
125 | Sede Grupo Pamplona | Terminal de Transportes - Carrera 9A No. 3 - 120 | Pamplona | Norte de Santander | 1 | 0 | 144 | 1 |  | 1 | 1 | 1 | 5 | 1 | 1
126 | Sede Grupo Ocaña | Calle 12 No. 10 - 40 Barrio el Tamaco | Ocaña | Norte de Santander | 1 | 0 | 72 | 1 |  | 1 | 1 | 1 | 6 | 2 | 1
127 | Regional Norte de Santander | Calle 2N AV 4 y 5 Barrio Pescadero | Cúcuta | Norte de Santander | 1 | 5 | 72 | 7 | 445 | 1 | 14 | 4 | 36 | 0 | 1
127A | Centro De Formación Para El Desarrollo Rural Y Minero-Cedrum | Calle 2N AV 4 y 5 Barrio Pescadero | Cúcuta | Norte de Santander
127B | Centro De La Industria, La Empresa Y Los Servicios | Calle 2N AV 4 y 5 Barrio Pescadero | Cúcuta | Norte de Santander
128 | Sede Pamplona | Carrera 5 No. 4 - 18 Centro | Pamplona | Norte de Santander | 1 | 0 | 816 | 1 |  | 1 | 1 | 1 | 11 | 1 | 1
130 | Sede Centro de Calzado | Avenida 5 Calle 18 AN Zona Industrial | Cúcuta | Norte de Santander | 1 | 1 | 72 | 2 | 5 | 1 | 3 | 0 | 7 | 1 | 1
131 | Centro de Comercio, industria y Turismo | Carrera 18 No. 7 - 58 | Armenia | Quindío | 1 | 2 | 144 | 4 | 350 | 1 | 10 | 1 | 26 | 3 | 1
132 | Regional Quindío | Avenida Centenario No. 42N - 02 | Armenia | Quindío | 1 | 10 | 552 | 12 | 2135 | 1 | 12 | 8 | 52 | 6 | 1
132A | Centro Agroindustrial | Avenida Centenario No. 42N - 02 | Armenia | Quindío
133 | Regional Risaralda | Carrera 8 No. 26 - 79 | Pereira | Risaralda | 1 | 8 | 792 | 9 | 425 | 1 | 24 | 3 | 39 | 0 | 1
133A | Centro Atención Sector Agropecuario | Carrera 8 No. 26 - 79 | Pereira | Risaralda
133B | Centro De Comercio Y Servicios | Carrera 8 No. 26 - 79 | Pereira | Risaralda
134 | Sede Centro de Pereira | Calle 20 No. 5 - 21 piso 2 | Pereira | Risaralda | 1 | 0 | 1272 | 1 |  | 1 | 2 | 0 | 2 | 0 | 1
136 | Centro de Diseño e Innovación Tecnológica Industrial | Transversal 7 calle 26 Barrio Santa Isabel | Dosquebradas | Risaralda | 1 | 9 | 96 | 11 | 1050 | 1 | 17 | 4 | 53 | 2 | 1
137 | Regional Santander | Carrera 27 No. 15 - 07 Barrio San Alonso | Bucaramanga | Santander | 1 | 0 | 960 | 3 | 1805 | 1 | 2 | 0 | 20 | 0 | 1
137A | Centro de Servicios Empresariales y Turísticos | Carrera 27 No. 15 - 07 Barrio San Alonso | Bucaramanga | Santander
138 | Tecnoacademia Manizales | Avenida paralela Calle 55 Colegio Inem – Bloque C, Parte de abajo | Manizales | Caldas | 1 | 1 | 144 | 2 | 60 | 1 | 4 | 1 | 10 | 2 | 1
139 | Centro Atención Sector Agropecuario | Kilómetro 2 vía Palogordo - Vereda Guatiguará | Piedecuesta | Santander | 1 | 3 | 216 | 4 | 140 | 1 | 5 | 4 | 16 | 1 | 1
140 | Sede Aguascalientes | Kilómetro 49 Vía al Mar | Playón | Santander | 1 | 0 | 336 | 1 |  | 1 | 1 | 1 | 6 | 2 | 1
141 | Centro Industrial de Mantenimiento Integral | Vía Palenque - Rincón de Girón - Zona Industrial | Girón | Santander | 1 | 9 | 72 | 9 | 372 | 1 | 18 | 1 | 27 | 3 | 1
142 | Centro Industrial del Diseño y la Manufactura | Autopista Floridablanca Km 6 No. 50 - 33 | Floridablanca | Santander | 1 | 5 | 936 | 6 | 188 | 1 | 13 | 1 | 16 | 1 | 1
143 | Centro Industrial y del Desarrollo Tecnológico | Carrera 28 No. 56 - 10 Barrio Galán | Barrancabermeja | Santander | 1 | 4 | 696 | 5 | 165 | 1 | 6 | 2 | 32 | 2 | 1
144 | Centro Agroturístico | Calle 22 No. 9 - 82 | San Gil | Santander | 1 | 1 | 384 | 3 | 30 | 1 | 5 | 1 | 16 | 0 | 1
145 | Sede Socorro | Calle 16 entre carreras 14 y 15 | Socorro | Santander | 1 | 1 | 264 | 2 | 20 | 1 | 4 | 2 | 17 | 1 | 1
146 | Centro Agroempresarial y Turístico de los Andes | Carrera 11 No. 13 - 13 Barrio Ricaurte | Málaga | Santander | 1 | 1 | 240 | 2 | 60 | 1 | 6 | 1 | 11 | 1 | 1
147 | Sub Sede Granja los Andes | Finca Ventaquemada vereda Calichal | Málaga | Santander | 1 | 0 | 312 | 1 |  | 1 | 3 | 0 | 5 | 1 | 1
148 | Centro de Gestión Agroempresarial del Oriente | Calle 8 No. 2 Este par Avenida las cuadras antiguo Idema | Vélez | Santander | 1 | 2 | 144 | 2 | 60 | 1 | 3 | 2 | 10 | 1 | 1
149 | Regional Sucre | Calle 25B No. 31 - 260 Barrio Bostón Provisional: Carrera 18 No. 20 - 34 | Sincelejo | Sucre | 1 | 2 | 192 | 3 |  | 1 | 3 | 2 | 27 | 2 | 1
149A | Centro De La Innovación, La Tecnología Y Los Servicios | Calle 25B No. 31 - 260 Barrio Bostón Provisional: Carrera 18 No. 20 - 34 | Sincelejo | Sucre
150 | Sede Escuela Gastronómica | Avenida 1 Calle 20 esquina | Santiago de Tolú | Sucre | 1 | 0 | 240 | 1 |  | 1 | 1 | 0 | 9 | 1 | 1
151 | Sede La Ceja | Calle 19 No. 13 - 300 Zona Rosa | La Ceja | Antioquia | 1 | 0 | 48 | 1 |  | 1 | 1 | 1 | 8 | 0 | 1
152 | Sede Corozal | Carrera 26 No. 26 - 11 Barrio San José | Corozal | Sucre | 1 | 0 | 72 | 1 |  | 1 | 1 | 0 | 3 | 0 | 1
153 | Centro de Industria y Construcción - Campus de la Tecnología | Carrera 19 Sur No. 140 - 183 Vía Picaleña - junto a la Casa de la Moneda | Ibagué | Tolima | 1 | 7 | 48 | 8 | 498 | 1 | 23 | 5 | 50 | 3 | 1
154 | Regional Tolima | Transversal 1 No. 42 - 244 | Ibagué | Tolima | 1 | 7 | 1104 | 8 | 302 | 1 | 7 | 4 | 48 | 4 | 1
154A | Centro De Comercio Y Servicios | Transversal 1 No. 42 - 244 | Ibagué | Tolima
155 | Sede Escuela Gastronómica | Kilómetro 3 vía Melgar - Carmen de Apicalá, Sector Valle de los Lanceros | Melgar | Tolima | 1 | 0 | 480 | 1 |  | 1 | 1 | 0 | 3 | 1 | 1
156 | Centro Agropecuario la Granja | Kilómetro 4 Vía Panamerica Espinal - Ibagué - Costado oriental | Espinal | Tolima | 1 | 8 | 48 | 7 | 908 | 1 | 8 | 5 | 35 | 8 | 1
157 | Escuela Poscosecha, Frutas y Hortalizas | Kilómetro 4 Vía Panamerica Espinal - Ibagué - Costado occidental | Espinal | Tolima | 1 | 4 | 480 | 5 | 880 | 1 | 3 | 4 | 16 | 6 | 1
158 | Regional Valle | Calle 52 No. 2BIS - 15 | Cali | Valle del Cauca | 1 | 14 | 240 | 17 | 3937 | 1 | 40 | 8 | 85 | 7 | 1
158A | Centro De Electricidad Y Automatización Industrial - Ceai - Complejo Salomia | Calle 52 No. 2BIS - 15 | Cali | Valle del Cauca
158B | Centro De Diseño Tecnológico Industrial - Complejo Salomia | Calle 52 No. 2BIS - 15 | Cali | Valle del Cauca
158C | Centro Nacional De Asistencia Técnica A La Industria - Astin - Complejo Salomia | Calle 52 No. 2BIS - 15 | Cali | Valle del Cauca
158D | Centro De Gestión Tecnológica De Servicios -Cgts - Complejo Salomia | Calle 52 No. 2BIS - 15 | Cali | Valle del Cauca
159 | Servicio Publico de Empleo Cali | Calle 23 Norte No. 2N - 38 | Cali | Valle del Cauca | 1 | 0 | 2160 | 1 |  | 1 | 1 | 0 | 2 | 1 | 1
160 | Centro Agropecuario de Buga | Carretera central, Variante Buga - Tuluá | Buga | Valle del Cauca | 1 | 15 | 48 | 17 | 8290 | 1 | 11 | 8 | 46 | 5 | 1
161 | Centro Náutico Pesquero de Buenaventura | Calle 6 No. 10 - 16. Edificio Puerto Príncipe | Buenaventura | Valle del Cauca | 1 | 0 | 576 | 1 |  | 1 | 2 | 0 | 9 | 0 | 1
162 | Centro de la Construcción | Calle 34 No. 17B - 23 | Cali | Valle del Cauca | 1 | 3 | 96 | 4 | 320 | 1 | 3 | 4 | 17 | 1 | 1
163 | Centro de Tecnologías Agroindustriales | Carrera 9 No. 12 - 141 | Cartago | Valle del Cauca | 1 | 1 | 240 | 2 | 110 | 1 | 6 | 1 | 20 | 2 | 1
164 | Centro de Biotecnología Industrial | Carrera 30 No. 40 - 25 | Palmira | Valle del Cauca | 1 | 2 | 312 | 3 | 170 | 1 | 3 | 3 | 12 | 2 | 1
166 | Servicio Público de Empleo Tuluá | Centro comercial Bicentenario plaza Calle 28 Carrera 19 piso 2 | Tuluá | Valle del Cauca | 1 | 0 | 216 | 1 |  | 1 | 1 | 0 | 3 | 0 | 1
167 | Regional Arauca | Carrera 20 No. 28 – 163 Barrio Libertadores | Arauca | Arauca | 1 | 1 | 0 | 2 | 70 | 1 | 6 | 1 | 17 | 0 | 1
167A | Centro De Gestión Y Desarrollo Agroindustrial De Arauca | Carrera 20 No. 28 – 163 Barrio Libertadores | Arauca | Arauca
168 | Sede Tame | Kilómetro 2 Vía a Bogotá | Tame | Arauca | 1 | 1 | 48 | 2 |  | 1 | 2 | 2 | 8 | 1 | 1
169 | Sede Saravena | Carrera 16A No. 28 - 11 | Saravena | Arauca | 1 | 0 | 360 | 1 |  | 1 | 1 | 0 | 6 | 1 | 1
170 | Regional Casanare | Carrera 19 No. 36 - 68 | Yopal | Casanare | 1 | 7 | 96 | 9 | 470 | 1 | 5 | 3 | 23 | 0 | 1
170A | Centro Agroindustrial Y Fortalecimiento Empresarial De Casanare | Carrera 19 No. 36 - 68 | Yopal | Casanare
171 | Regional Putumayo | Carrera 23 No.16A - 06 Barrio 20 de Julio | Puerto Asis | Putumayo | 1 | 1 | 48 | 1 | 70 | 1 | 5 | 1 | 15 | 1 | 1
171A | Centro Agroforestal Y Acuícola Arapaima | Carrera 23 No.16A - 06 Barrio 20 de Julio | Puerto Asis | Putumayo
172 | Sede Mocoa | Calle 10 No. 3 - 40 Barrio San Agustín | Mocoa | Putumayo | 1 | 0 | 360 | 1 |  | 1 | 2 | 0 | 11 | 1 | 1
173 | Regional San Andrés | Avenida Francisco Newball | San Andrés | San Andrés | 1 | 5 | 312 | 6 | 295 | 1 | 7 | 5 | 32 | 2 | 1
173A | Centro De Formación Turística, Gente De Mar Y De Servicios | Avenida Francisco Newball | San Andrés | San Andrés
175 | Regional Amazonas | Calle 12 No. 10 - 61 | Leticia | Amazonas | 1 | 0 | 96 | 1 |  | 1 | 2 | 0 | 9 | 1 | 1
176 | Regional Guainía | Transversal 6 No. 29A - 55, vía al Coco | Inírida | Guainía | 1 | 3 | 480 | 4 | 370 | 1 | 2 | 2 | 16 | 1 | 1
176A | Centro Ambieltal y Ecoturístico del Nororiente Amazónico | Transversal 6 No. 29A - 55, vía al Coco | Inírida | Guainía
177 | Regional Guaviare | Carrera 24 No. 7 - 10 Centro | San José de Guaviare | Guaviare | 1 | 0 | 0 | 1 | 50 | 1 | 2 | 1 | 25 | 0 | 1
178 | Regional Vaupés | Avenida 15 No. 6 - 176 Barrio San José | Mitú | Vaupés | 1 | 0 | 144 | 1 |  | 1 | 3 | 0 | 10 | 0 | 1
178A | Centro Agropecuario Y De Servicios Ambientales Jiri-Jirimo | Avenida 15 No. 6 - 176 Barrio San José | Mitú | Vaupés
179 | Regional Vichada | Carrera 10 No. 15 - 131 Barrio Tamarindo | Puerto Carreño | Vichada | 1 | 1 | 192 | 2 | 50 | 1 | 3 | 0 | 10 | 0 | 1
179A | Centro De Producción Y Transformación Agroindustrial De La Orinoquía | Carrera 10 No. 15 - 131 Barrio Tamarindo | Puerto Carreño | Vichada
181 | Centro de Diseño Tecnológico Industrial –C.D.T.I. El Pondaje | Carrera 26 J – Diagonal 72F, el Laguito | Cali | Valle del Cauca | 1 | 3 | 120 | 4 | 430 | 1 | 11 | 0 | 49 | 3 | 1
182 | Sede Escuela Gastronómica del Centro de Gestión Tecnológica de Servicios | Calle 14 No. 9A - 45 Norte | Cali | Valle del Cauca | 1 | 0 | 192 | 1 |  | 1 | 1 | 0 | 7 | 0 | 1
184 | Sede Tecnologías de la Construcción | Carrera 4 No. 3 - 40 | Soacha | Cundinamarca | 1 | 0 | 192 | 1 |  | 1 | 1 | 0 | 4 | 0 | 1
185 | Tecnoparque Colombia Nodo Neiva | Diagonal 20 No. 38 - 16 - Barrio Guaduales | Neiva | Huila | 1 | 0 | 0 | 1 |  | 1 | 2 | 0 | 2 | 1 | 1
186 | Sede Ciénaga - Magdalena | Carrera 8 No. 7 - 06 | Ciénaga | Magdalena | 1 | 0 | 576 | 1 |  | 1 | 1 | 1 | 2 | 1 | 1
187 | Centro de la Innovación, la Agroindustria y el Turismo - Guarne Antioquia | Calle 56 No. 52B - 74 Autopista | Guarne | Antioquia | 1 | 0 | 48 | 1 |  | 1 | 1 | 1 | 4 | 0 | 1
188 | Centro Agroindustrial y Pesquero de la Costa Pacifica | Kilómetro 21 Inguapi la Chiricana Vía Tumaco - Pasto | Tumaco | Nariño | 1 | 3 | 48 | 4 | 1460 | 1 | 9 | 1 | 25 | 1 | 1
191 | TECNOACADEMIA BUCARAMANGA | Diagonal 25 Sur No. 22 – 60 Barrio Ciudadela Nuevo Girón | Girón | Santander | 1 | 0 | 144 | 0 |  | 1 | 2 | 1 | 12 | 1 | 1
193 | Sede Soatá | Carrera 6 No. 8 - 47 | Soatá | Santander | 1 | 0 | 72 | 1 |  | 1 | 2 | 0 | 1 | 1 | 1
194 | TECNOACADEMIA DOSQUEBRADAS | Calle 73 Bis con Carrera 21 - Colegio Manuel Elkin Patarroyo Comuna 9 -Barrio César Augusto López | Dosquebradas | Risaralda | 1 | 0 | 72 | 1 |  | 1 | 3 | 1 | 6 | 0 | 1
195 | Centro para la Biodiversidad y el Turismo del Amazonas | Kilómetro 1 Vía los Lagos | Leticia | Amazonas | 1 | 4 | 456 | 6 | 120 | 1 | 7 | 3 | 15 | 5 | 1
196 | Tecnoparque Colombia Nodo Cazuca - Tecnoacademia | Calle 8 No. 6 - 54 entrada 3 Zona Industrial Cazucá | Soacha | Distrito Capital | 1 | 3 | 0 | 5 | 157 | 1 | 13 | 3 | 36 | 3 | 1
197 | Centro para el Desarrollo Tecnológico de la Construcción | Carrera 6 No. 8 Norte - 47, Avenida Centenario | Armenia | Quindío | 1 | 6 | 0 | 8 | 370 | 1 | 12 | 5 | 41 | 4 | 1
198 | Sede Finca El Caney | Kilómetro 35 Margen Oriental Carretera la Cordialidad a 3 Kilómetros | Sabanalarga | Atlántico | 1 | 0 | 0 | 1 |  | 1 | 1 | 0 | 1 | 4 | 1
199 | Sede Sibaté | Kilómetro 2 via la nueva Colonia | Sibaté | Cundinamarca | 1 | 2 | 96 | 3 |  | 1 | 1 | 2 | 12 | 1 | 1
201 | Tecnoparque Montería | Kilómetro 11 Vía Montería Cereté frente al aeropuerto Los Garzones | Montería | Córdoba | 1 | 1 | 168 | 2 | 130 | 1 | 1 | 0 | 6 | 1 | 1
202 | Sede Salud | Calle 45 No. 11 - 52 Antiguo Hospital San Juan de Dios | Bucaramanga | Santander | 1 | 1 | 384 | 2 | 110 | 1 | 4 | 1 | 11 | 1 | 1
203 | Sede Finca Villa Luz | Vereda Pozo Negro Kilómetro 7 Vía Barbosa | Vélez | Santander | 1 | 0 | 648 | 1 |  | 1 | 1 | 1 | 0 | 2 | 1
204 | Tecnoacademia Neiva | Calle 40 No. 1 - 1B Barrio Cándido Leguízamo | Neiva | Huila | 1 | 0 | 744 | 1 |  | 1 | 1 | 0 | 5 | 0 | 1
206 | Centro de la Innovación la Tecnología y los Servicios - la Gallera | Kilómetro 5 Vía Sampués | Sincelejo | Sucre | 1 | 3 | 48 | 4 | 780 | 1 | 5 | 1 | 28 | 2 | 1
207 | Tecnoacademia Hábitat de la Construcción - colegio Loyola | Carrera 64AA No. 113A - 04 | Medellín | Antioquia | 1 | 0 | 96 | 0 |  | 1 | 1 | 0 | 8 | 0 | 1
210 | Escuela Gastronómica de Tunja | Carrera 1 este No. 67 - 110 Barrio Capitolio | Tunja | Boyacá | 1 | 1 | 48 | 2 | 90 | 1 | 0 | 2 | 4 | 0 | 1
218 | Sede La Unión Nariño | Barrio La Capilla | La Unión | Nariño | 1 | 0 | 216 | 1 |  | 1 | 1 | 1 | 4 | 0 | 1
219 | Sede Aviación | Zona Franca Rionegro Bodega 49 | Rionegro | Antioquia | 1 | 0 | 72 | 1 |  | 1 | 2 | 1 | 10 | 0 | 1
220 | Sede Santa Rosa de Cabal | Km 3 Vereda Lombo | Santa Rosa de Cabal | Risaralda | 1 | 0 | 48 | 1 |  | 1 | 1 | 0 | 2 | 3 | 1
221 | Sede Sibundoy | Vereda Machindoy - Vía ITP (Instituto Técnico del Putumayo) | Sibundoy | Putumayo | 1 | 0 | 264 | 1 |  | 1 | 1 | 1 | 4 | 0 | 1
222 | Puerto Leguizamo | Carrera 10 Calle 12 Esquina | Puerto Leguizamo | Putumayo | 1 | 0 | 48 | 1 |  | 1 | 1 | 0 | 4 | 1 | 1
223 | Yumbo | Arroyo Hondo, Barrio Trinidad Etapa 1 | Yumbo | Valle del Cauca | 1 | 0 | 48 | 1 |  | 1 | 2 | 0 | 1 | 0 | 1
225 | Tecnoparque Colombia Plaza Caicedo | Carrera 5 No. 11 - 68, pisos 2 al 8 | Cali | Valle del Cauca | 1 | 2 | 48 | 3 | 120 | 1 | 4 | 1 | 25 | 0 | 1
226 | Sede Puerto Gaitán | Km 1 Vía Villavicencio, Contiguo Finca el Bolsillo, frente a la Urbanización las Margaritas | Puerto Gaitán | Meta | 1 | 5 | 72 | 6 | 1300 | 1 | 5 | 3 | 34 | 5 | 1
227 | Sede Guarne | Carrera 51 No. 51 - 28 | Guarne | Antioquia | 1 | 0 | 96 | 1 |  | 1 | 1 | 0 | 8 | 0 | 1
230 | Sede Cuervo Araoz | Carrera 6 No. 15 - 11 Barrio Cuervo Araoz | Mitú | Vaupés | 1 | 0 | 72 | 1 |  | 1 | 2 | 0 | 9 | 1 | 1
232 | Sede Chinchiná | Carrera 6 No. 8 - 35 | Chinchiná | Caldas | 1 | 0 | 48 | 1 |  | 1 | 2 | 0 | 12 | 1 | 1
233 | Centro de formación minero ambiental (El Bagre) | Colegio Diocesano Nuestra Señora del Carmen (Sector denominado los Álamos) | El Bagre | Antioquia | 1 | 1 | 96 | 2 | 220 | 1 | 2 | 1 | 10 | 1 | 1
235 | Centro de formación centro minero | Carrera 25 No. 21A - 99/105 | Quibdó | Chocó | 1 | 3 | 216 | 4 | 290 | 1 | 3 | 1 | 21 | 3 | 1
240 | Unidad de emprendimiento y agencia publica de empleo | Calle 24 No. 19 - 17 Barrio Córdoba | Arauca | Arauca | 1 | 0 | 312 | 1 |  | 1 | 1 | 0 | 4 | 0 | 1
241 | Granja el Alcaraván | Vereda Campo Alegre, predios Mundo Nuevo 1 y Mundo Nuevo 2 | Arauquita | Arauca | 1 | 0 | 48 | 1 |  | 1 | 0 | 1 | 3 | 2 | 1
242 | San Jorge Montelibano | Antiguo Centro Zimará, 2da entrada de la entrada principal del municipio de Montelíbano | Montelíbano | Córdoba | 1 | 0 | 96 | 1 |  | 1 | 1 | 1 | 7 | 1 | 1
245 | Regional Caquetá – Sede Alterna | Kilómetro 3 Vía Aeropuerto | Florencia | Caquetá | 1 | 2 |  |  |  | 1 | 2 | 3 | 23 | 3 | 1
246 | Servicio Médico Asistencial | Carrera 23 No. 25 – 65, Local 8, Edificio Don Pedro | Manizales | Caldas | 1 | 0 | 96 | 1 |  | 1 | 1 | 0 | 1 | 0 | 1
247 | Sede el taladro (villavicencio) | Kilómetro 12 vía Puerto López | Villavicencio | Meta | 1 | 0 | 120 | 1 |  | 1 | 1 | 0 | 9 | 0 | 1
248 | Sede el Banco | Carrera 5 No. 2 - 27, Barrio La Padilla Calle 2 Carrera 4 | El Banco | Magdalena | 1 | 0 | 0 | 1 |  | 1 | 1 | 0 | 5 | 1 | 1
250 | Sede Administrativa Regional Magdalena | Calle 29 No. 13 – 127 Barrio Bavaria | Santa Marta | Magdalena | 1 | 0 | 120 | 1 |  | 1 | 2 | 0 | 5 | 0 | 1
251 | Sede Energía Colombo alemán | Calle 28 Carrera 23 Esquina, Barrio Montes | Barranquilla | Atlántico | 1 | 0 | 0 | 1 |  | 1 | 1 | 0 | 7 | 1 | 1
255 | Centro Integrado para la Formación Profesional del Norte del Cauca - La Samaria | Lote de Terreno No. 2 La Samaria | Santander de Qulichao | Cauca | 1 | 3 | 48 | 4 |  | 1 | 3 | 3 | 29 | 2 | 1
256 | Escuela Gastronómica y Cultural Calle de la Fundación | Carrera 14 No. 19 - 60 Parque Olaya Herrera | Pereira | Risaralda | 1 | 0 | 24 | 1 |  | 1 | 0 | 1 | 5 | 0 | 1
258 | Sede la Jagua de Ibirico | Transversal 6 No. 3 – 15 | La Jagua de Ibirico | Cesar | 1 | 2 | 72 | 0 |  | 1 | 3 | 1 | 20 | 1 | 1
259 | Los Patios | Avenida 10 No. 29 – 06 Barrio Patio Centro | Los Patios | Norte de Santander | 1 | 0 | 192 | 1 |  | 1 | 1 | 0 | 5 | 0 | 1
266 | Sede nueva Fusagasuga | Lote Uno (1) – Quebrajacho / Vereda San Antonio | Fusagasugá | Cundinamarca | 1 | 3 | 48 | 4 |  | 1 | 4 | 2 | 25 | 2 | 1
268 | Centro Náutico Pesquero de Buenaventura | Avenida Simón Bolívar – Kilómetro 5 | Buenaventura | Valle del Cauca | 1 | 4 | 374 | 5 |  | 1 | 8 | 3 | 29 | 1 | 1
270 | Sede la Ladera | Calle 2B Oeste No. 90 – 27 | Cali | Valle del Cauca | 1 | 0 | 48 | 1 |  | 1 | 1 | 0 | 7 | 1 | 1
271 | Nodo Salud - Barranquilla | Calle 33 No. 33 – 139 Hospital Barranquilla | Barranquilla | Atlántico | 1 | 0 | 96 | 1 |  | 1 | 1 | 1 | 11 | 0 | 1
272 | Nodo Construcción | Villas de San Pablo, SUPER MANZANA EQUIPAMENTO INSTITUCIONAL MF EQ & Lote Fundación Santo Domingo | Barranquilla | Atlántico | 1 | 1 | 48 | 2 |  | 1 | 2 | 0 | 20 | 1 | 1
273 | Logística y Transporte | Carrera 9 No. 127 - 109 | Barranquilla | Atlántico | 1 | 1 | 0 | 2 |  | 1 | 3 | 2 | 16 | 1 | 1
274 | Sede Centro Nacional Colombo Alemán - Malambo | Diagonal 18 No. 16 - 13 Nueva sede Caracolí Lote 1A2, con carrera 1B antigua finca Alta Gracia | Malambo | Atlántico | 1 | 0 | 0 | 1 |  | 1 | 2 | 1 | 4 | 0 | 1
275 | Centro de Desarrollo Agroindustrial y Turístico del Guaviare - Sede Nueva | Carrera 19C No. 16 - 48 Lote No. 1 barrio El Modelo | San José de Guaviare | Guaviare | 1 | 3 | 264 | 4 |  | 1 | 4 | 2 | 42 | 2 | 1
275A | Centro De Desarrollo Agroindustrial, Turístico Y Tecnológico Del Guaviare | Carrera 19C No. 16 - 48 Lote No. 1 barrio El Modelo | San José de Guaviare | Guaviare
277 | Regional Norte de Santander - Bloque Formación Pescadero | Calle 2N con Avenida 3 y 4 – Barrio Pescadero | Cúcuta | Norte de Santander | 1 | 1 | 24 | 2 |  | 1 | 2 | 2 | 27 | 0 | 1
279 | Subsede Confección y maderas - Comuneros | Calle 3 No. 6 - 48 Barrio Comuneros | Cúcuta | Norte de Santander | 1 | 1 | 0 | 2 |  | 1 | 2 | 1 | 11 | 0 | 1
281 | SEDE CURUMANI | Calle 4 No. 20 - 33 Barrio Camilo Torres | Curumaní | Cesar | 1 | 0 | 240 | 1 |  | 1 | 1 | 0 | 10 | 1 | 1
282 | SEDE CHIMICHAGUA | Carrera 8 con calle 1, Barrio Villa Ester, sector Chambacú | Chimichagua | Cesar | 1 | 0 | 24 | 1 |  | 1 | 1 | 0 | 9 | 1 | 1
283 | SEDE SAN ALBERTO | Calle 2B No. 16 - 26 | San Alberto | Cesar | 1 | 0 | 48 | 1 |  | 1 | 1 | 0 | 10 | 1 | 1
284 | SEDE BOSCONIA | Carrera 14A No. 20 - 04 | Bosconia | Cesar | 1 | 0 | 72 | 1 |  | 1 | 1 | 0 | 10 | 1 | 1
285 | SEDE CHIRIGUANA | Chiriguaná vía Ciudadela | Chiriguaná | Cesar | 1 | 0 | 96 | 1 |  | 1 | 1 | 0 | 10 | 1 | 1
286 | Paz de Ariporo | Vereda Brito Alto Finca el Cerrojo. Vía Marginal del Llano | Paz de Ariporo | Casanare | 1 | 3 | 192 | 0 |  | 1 | 2 | 0 | 12 | 5 | 1
287 | NODO DE HOTELERIA Y TURISMO | Carrera 50 Calle 39, Barrio Abajo, Diagonal a la Aduana | Barranquilla | Atlántico | 1 | 0 | 120 | 1 |  | 1 | 1 | 1 | 18 | 0 | 1
288 | Sede Nodo de Industrias Creativas | Carrera 54 No. 49 - 09, Barrio Abajo | Barranquilla | Atlántico | 1 | 0 | 288 | 1 |  | 1 | 2 | 0 | 8 | 0 | 1
289 | NODO REFRIGERACIÓN | Carrera 10 No. 73E - 110, Barrio Lipaya | Barranquilla | Atlántico | 1 | 0 | 144 | 1 |  | 1 | 2 | 0 | 5 | 0 | 1
290 | NODO MULTILINGÜISMO BARRANQUILLA | Carrera 21B Calle 40B Esquina Barrio San José | Barranquilla | Atlántico | 1 | 0 | 120 | 1 |  | 1 | 1 | 0 | 9 | 0 | 1
291 | TECNO ACADEMIA DEL CENTRO SUR COLOMBIANO DE LOGÍSTICA INTERNACIONAL | Calle 27 con Carrera 13A | Túquerres | Nariño | 1 | 1 | 48 | 2 |  | 1 | 0 | 2 | 8 | 1 | 1
292 | Sede Granada | Calle 16 No. 14 - 52 Edificio San Nicolás | Granada | Meta | 1 | 0 | 32 | 1 |  | 1 | 1 | 0 | 10 | 1 | 1
294 | SEDE COLÓN - SINTRASENA (Piso 12) | Carrera 13 No. 13 - 17 Edificio Colón Piso 12 Oficina 1201 | Bogotá D.C. | Dirección General | 1 | 0 | 48 | 1 |  | 1 | 0 | 1 | 1 | 0 | 1
295 | Sede buenos Aires - Medellín | Calle 48 No. 28 – 01 | Medellín | Antioquia | 1 | 1 | 48 | 0 |  | 1 | 4 | 2 | 19 | 4 | 1
296 | Sede Santa Clara | Carrera 7 No. 19 – 10 | Tunja | Boyacá | 1 | 0 | 18 | 1 |  | 1 | 2 | 0 | 26 | 2 | 1
297 | Nodo Servicios Administrativos | Carrera 6 No. 60B – 110. CAI el Bosque | Barranquilla | Atlántico | 1 | 0 | 126 | 1 |  | 1 | 3 | 0 | 13 | 0 | 1
298 | Nodo de Servicios Financieros | Avenida Circunvalar, junto al megacolegio Las Cayenas. Carrera 15 Sur No. 46 - 500 | Barranquilla | Atlántico | 1 | 1 | 227 | 2 |  | 1 | 5 | 0 | 20 | 1 | 1
300 | Tencoparque Popayán | Calle 5 No. 23 – 00. Complejo Científico SENA | Popayán | Cauca | 1 | 1 | 198 | 2 |  | 1 | 4 | 1 | 15 | 2 | 1
301 | Tecno parque Cucuta - Regional Norte de Santander | Canal Bogotá No. 1N - 30 Barrio Pescadero | Cúcuta | Norte de Santander | 1 | 0 | 48 | 0 |  | 1 | 3 | 0 | 14 | 0 | 1
302 | Cimitarra | Carrera 5 con calle 10 Barrio Centro | Cimitarra | Santander | 1 | 0 | 48 | 0 |  | 1 | 2 | 1 | 16 | 2 | 1
303 | Nodo TIC Barranquilla | Carrera 54 No. 68 – 80 | Barranquilla | Atlántico | 1 | 1 | 339 | 2 |  | 1 | 8 | 0 | 22 | 5 | 1
305 | Sede Colegio de la Bici | Carrera 81A No. 58J – 45 Sur Bosa | Bogotá D.C. | Distrito Capital | 1 | 0 | 30 | 1 |  | 1 | 2 | 1 | 7 | 3 | 1
306 | Escuela de Gastronimía | Calle 1 No. 1 – 130 Matevenado | Arauca | Arauca | 1 | 0 | 12 | 1 |  | 1 | 0 | 1 | 2 | 0 | 1
310 | Campamento Providencia | Pueblo Viejo entrada Institución Educativa Junín / al lado de antiguo Escuela Santa Terecita | Providencia | San Andrés | 1 | 0 | 25 | 1 |  | 1 | 1 | 0 | 5 | 1 | 1
312 | Tecnoparque Nodo Bucaramanga | Calle 48 No. 28 – 40 | Bucaramanga | Santander | 1 | 0 | 108 | 1 |  | 1 | 2 | 1 | 9 | 0 | 1
313 | Tecnoacademia Arauca | Calle 18 No. 43 – 65 Fundación el Alcaraván | Arauca | Arauca | 1 | 0 | 68 | 1 |  | 1 | 2 | 0 | 5 | 1 | 1
314 | Nodo Diseño y Mobiliario | Calle 7B entre 55 y 56 Villa Olímpica | Galapa | Atlántico | 1 | 0 | 62 | 1 |  | 1 | 3 | 0 | 16 | 1 | 1
315 | Sena CLEM - Sagrado Corazón de Jesus | Carrera 25 No. 24 – 47 | Tuluá | Valle del Cauca | 1 | 1 | 144 | 2 |  | 1 | 3 | 1 | 7 | 2 | 1
316 | Sede Industrial CBI | Carrera 33A No. 15 – 33 barrio Guayacanes | Palmira | Valle del Cauca | 1 | 0 | 48 | 1 |  | 1 | 1 | 0 | 7 | 2 | 1
330 | Tecnoacademia Armenia | Puerto Espejo Mz 11 Institucion Educativa Ciudadela del sur | Armenia | Quindío | 1 | 0 | 28 | 1 |  | 1 | 1 | 0 | 4 | 0 | 1
345 | Economía Naranja | Calle 44 con carrera 5 | Valledupar | Cesar | 1 | 1 | 55 | 2 | 265 | 1 | 1 | 1 | 16 | 1 | 1
346 | Nodo Gastronomía y Bilingüismo | Calle 9 N 5-40 | Juan de Acosta | Atlántico | 1 | 0 | 38 | 1 |  | 1 | 1 | 0 | 3 | 0 | 1
349 | Gomez Plata | CRA 51 No. 49-27 | Gómez Plata | Antioquia | 1 | 0 | 90 | 1 |  | 1 | 2 | 0 | 12 | 2 | 1
350 | Centro de Formación Agropecuaria - La Mojana | Vereda El Pañomar Norte Villa Verta Cra 2 al lado del Colegio El Palomar | La Mojana | Sucre | 1 | 1 | 162 | 1 |  | 1 | 4 |  | 10 | 1 | 1
351 | Nodo Confecciones | Transversal 21 # 11 - 140 (Av. Cordialidad) | Baranoa | Atlántico | 1 | 0 | 64 | 1 |  | 1 | 1 | 1 | 7 | 0 | 1
352 | Hangar Caribe Verde | Carrera 9G No 110-187 Lote 10 y 11 Caribe Verde | Barranquilla | Atlántico | 1 | 0 | 28 | 0 |  | 1 | 1 | 0 | 5 | 0 | 1
353 | Ecoturismo | Carretera Cordialidad Cra 46 9 61 Local 2 / Parador Turístico de Luruaco frente a Laguna de Luruaco | Luruaco | Atlántico | 1 | 1 | 18 | 1 |  | 1 | 1 |  | 6 | 1 | 1
354 | Nodo Operaciones Comerciales | Cra 24 Calle 48 - Soledad | Soledad | Atlántico | 1 | 1 | 41 | 1 |  | 1 | 1 | 1 | 11 | 2 | 1
356 | Nodo Agroempresarial | Cl. 9 #19-120 | Sabanalarga | Atlántico | 1 | 1 | 135 | 1 |  | 1 | 3 | 1 | 23 | 2 | 1
357 | Sede Orito | Carrera 14 Calle 12 esquina | Orito | Putumayo | 1 | 1 | 100 | 1 |  | 1 | 2 |  | 5 | 3 | 1
358 | Sede Popular | Carrera 12A # 24-39 Barrio Popular | Villavicencio | Meta | 1 | 1 | 34 | 1 |  | 1 | 1 |  | 4 | 0 | 1
359 | Centro Agroempresarial y Turístico de Los Andes - Sede de apoyo | Carrera 11 Nro 11 - 93 | Málaga | Santander | 1 | 1 | 69 | 1 |  | 1 | 2 |  | 7 | 1 | 1
364 | EDIFICIO ADMINISTRATIVO DE LA REGIONAL DEL VALLE AVENIDA 6T | Avenida 6ta Norte calle 26 | Cali | Valle del Cauca | 1 | 1 | 65 | 1 |  | 1 | 1 | 1 | 9 | 0 | 1
TOTALES |  |  |  |  | 258 | 591 | 70227 | 809 | 71076 | 258 | 1274 | 410 | 4467 | 353 | 258

## ToIP, TMovil y MIFI
ID | NOMBRE DE LA SEDE | DIRECCIÓN | MUNICIPIO | REGIONAL | Telefonos IP Gama Media | Telefonos IP Gama alta | Diademas | Troncales Analogas | Troncales E1/PRI | Extensiones IP | Troncales SIP | MIFI | Gateways | TMOvil
1 | Dirección General | Calle 57 # 8-69 Torre Central Piso 8 | Bogotá | Dirección General | 18 | 12 | 328 | 0 | 4 | 358 | 2 | 139 | 2 | 43
2 | Regional Antioquia | Calle 51 # 57-70 | Medellín | Antioquia | 18 | 12 | 173 | 0 | 1 | 203 | 1 | 60 | 1 | 21
2A | Antioquia | Calle 51 # 57-70 | Medellín | Antioquia
2B | Antioquia | Calle 51 # 57-70 | Medellín | Antioquia
2C | Antioquia | Calle 51 # 57-70 | Medellín | Antioquia
4 | Tecnoparque Colombia Nodo Medellín | Carrera 46 No. 56-11 Pisos 6 Y 7, Torre Argos | Medellín | Antioquia | 8 | 4 | 129 | 0 | 1 | 141 | 1 | 0 | 1
5 | Centro de los Recursos Naturales Renovables - La Salada | Km 6 Vía Caldas, La Pintada Antioquia | Caldas | Antioquia | 8 | 4 | 119 | 0 | 1 | 131 | 1 | 0 | 1
7 | Complejo Tecnológico, Turístico y Agroindustrial del Occidente Antioqueño | Calle 11 Nro. 12-42 | Santa Fe de Antioquia | Antioquia | 4 | 3 | 72 | 0 | 1 | 79 | 1 | 0 | 1
8 | Centro del Diseño y Manufactura de Cuero - Complejo Sur | Cl.63 58B-03 Itagüí-Calatrava | Itagüí | Antioquia | 12 | 7 | 94 | 0 | 0 | 113 | 1 | 0 | 1
8A | Centro De Formación En Diseño, Confección Y Moda - Complejo Sur | Cl.63 58B-03 Itagüí-Calatrava | Itagüí | Antioquia
8B | Centro Tecnológico Del Mobiliario - Complejo Sur | Cl.63 58B-03 Itagüí-Calatrava | Itagüí | Antioquia
9 | Centro para el Desarrollo del Hábitat y la Construcción - Complejo Pedregal | Diag.104 69-120 El Pedregal | Medellín | Antioquia | 12 | 7 | 89 | 0 | 1 | 108 | 2 | 0 | 1
9A | Centro De Tecnología De La Manufactura Avanzada - Complejo Pedregal | Diag.104 69-120 El Pedregal | Medellín | Antioquia
9B | Centro Textil Y De Gestión Industrial | Diag.104 69-120 El Pedregal | Medellín | Antioquia
10 | Complejo Tecnológico para la Gestión Agroempresarial | Transversal 16 Nº 33-102, Barrio El Bosque | Caucasia | Antioquia | 4 | 3 | 72 | 0 | 1 | 79 | 1 | 0 | 1
11 | Sede Santa Rosa de Osos | Carrera 29 No. 25-27 | Santa Rosa de Osos | Antioquia | 3 | 2 | 72 | 0 | 1 | 77 | 1 | 0 | 1
12 | Complejo Tecnológico Minero Agroempresarial | Calle 43 No. 20-137 Barrio La Malena | Puerto Berrio | Antioquia | 4 | 3 | 70 | 0 | 1 | 77 | 1 | 0 | 1
13 | Sede Cisneros | Calle 18 No. 17-61 | Cisneros | Antioquia | 3 | 2 | 66 | 0 | 1 | 71 | 1 | 0 | 1
14 | Centro de la Innovación, la Agroindustria y la Aviación | Cra 48 # 49-62 Casa De La Constitución | Rionegro | Antioquia | 3 | 2 | 66 | 0 | 1 | 71 | 1 | 0 | 1
15 | Sede Sonsón | Calle 10 No. 1-21 Barrio Chagualito | Sonsón | Antioquia | 3 | 2 | 55 | 6 | 0 | 60 | 1 | 0 | 1
16 | Tecnoparque Colombia Nodo Rionegro (Escuela Gastronomica) | Vereda La Bodega, Zona Franca Rionegro Bodega 15 | Rionegro | Antioquia | 3 | 2 | 52 | 0 | 1 | 57 | 1 | 0 | 1
17 | Sede Zona Franca | Vereda La Bodega, Zona Franca De Rionegro Bodega 14 Y 15 | Rionegro | Antioquia | 32 | 4 | 1 | 0 | 1 | 36 | 4 | 0 | 1
18 | Tecnoparque Colombia Nodo Urabá | Kilometro 1 Salida Turbo | Apartadó | Antioquia | 8 | 4 | 49 | 8 | 0 | 61 | 1 | 0 | 1
19 | Regional Atlántico | Carrera 43 42-40 Piso 11 | Barranquilla | Atlántico | 8 | 4 | 49 | 0 | 1 | 61 | 1 | 16 | 1 | 7
19A | Centro De Comercio Y Servicios | Carrera 43 42-40 Piso 10 | Barranquilla | Atlántico
20 | Centro para el Desarrollo Agroecológico y Agroindustrial | Calle 9 19-120 | Sabanalarga | Atlántico | 4 | 3 | 48 | 0 | 1 | 55 | 1 | 0 | 1
21 | Centro Nacional Colombo Alemán | Calle 30 3E-164 | Barranquilla | Atlántico | 8 | 4 | 47 | 12 | 0 | 59 | 1 | 0 | 1
21A | Centro Industrial Y De Aviación | Calle 30 3E-164 | Barranquilla | Atlántico
22 | Regional Distrito Capital | Carrera 13 No 65-10 | Bogotá | Distrito Capital | 18 | 12 | 45 | 4 | 0 | 75 | 1 | 50 | 1 | 35
22A | Centro De Servicios Financieros | Carrera 13 No 65-10 | Bogotá | Distrito Capital
23 | Subsede Centro de Formación de Talento Humano en Salud – San Antonio | Carrera 18 No 2A-18 Sur | Bogotá | Distrito Capital | 3 | 2 | 40 | 16 | 0 | 45 | 1 | 0 | 1
24 | Centro de Electricidad, Electrónica y Telecomunicaciones - Complejo Sur | Avenida 30 No 17B-25 Sur | Bogotá | Distrito Capital | 12 | 7 | 40 | 0 | 1 | 59 | 1 | 0 | 1
24A | Centro De Manufactura En Textil Y Cuero | Avenida 30 No 17B-25 Sur | Bogotá | Distrito Capital
24B | Centro Metalmecánico | Avenida 30 No 17B-25 Sur | Bogotá | Distrito Capital
24C | Centro De Materiales Y Ensayos | Avenida 30 No 17B-25 Sur | Bogotá | Distrito Capital
25 | Centro de Gestión Industrial - Complejo Paloquemao | Carrera 31 No 14-20 | Bogotá | Distrito Capital | 18 | 12 | 41 | 0 | 1 | 71 | 1 | 6 | 1
25A | Centro De Diseño Y Metrología - Complejo Paloquemao | Carrera 31 No 14-20 | Bogotá | Distrito Capital
25B | Centro Para La Industria De La Comunicación Gráfica - Complejo Paloquemao | Carrera 31 No 14-20 | Bogotá | Distrito Capital
25C | Centro Nacional De Hotelería, Turismo Y Alimentos - Complejo Paloquemao | Carrera 31 No 14-20 | Bogotá | Distrito Capital
26 | Sede Prial | Carrera 32 No. 14 - 25 | Bogotá | Distrito Capital | 3 | 2 | 37 | 0 | 0 | 42 | 1 | 0 | 1
27 | Sede Álamos - Plantas Agroindustriales | Carrera 89A No. 64C - 33 | Bogotá | Distrito Capital | 3 | 2 | 37 | 1 | 0 | 42 | 1 | 0 | 1
28 | Centro de Formación de Talento Humano en Salud | Carrera 6 No. 45 - 52 | Bogotá | Distrito Capital | 4 | 3 | 36 | 0 | 0 | 43 | 1 | 0 | 1
29 | Sede Sena Salud | Carrera 7 No. 34 - 56 | Bogotá | Dirección Administrativa Y Financiera | 3 | 2 | 36 | 0 | 1 | 41 | 1 | 0 | 1
30 | Centro de Gestión Administrativa | Avenida Carracas No 13-88 | Bogotá | Distrito Capital | 8 | 4 | 36 | 0 | 1 | 48 | 1 | 0 | 1
31 | Sede - Onassis | Tranv 82 # 44-37 Sur | Bogotá | Distrito Capital | 3 | 2 | 35 | 7 | 0 | 40 | 1 | 0 | 1
32 | Sede - Fontibón | Calle 19 A No. 96 C 32 | Bogotá | Distrito Capital | 8 | 4 | 36 | 0 | 1 | 48 | 1 | 0 | 1
33 | Sede - Usme | Calle 91 Sur No. 01 B - 10 Este | Bogotá | Distrito Capital | 3 | 2 | 33 | 12 | 0 | 38 | 1 | 0 | 1
34 | Sede - Meissen | Carrera 18 B No. 62 - 28 Sur | Bogotá | Distrito Capital | 3 | 2 | 27 | 0 | 1 | 32 | 1 | 0 | 1
35 | Centro de Tecnologías para la Construcción y la Madera | Cra 4 # 53-54 Autopisata Sur Soacha / Cl 8 # 6-54 Entrada 3 Zona Industrial Cazuca (Parqueadero) | Soacha | Distrito Capital | 8 | 4 | 31 | 9 | 0 | 43 | 1 | 0 | 1
37 | Centro de Formación en Actividad Física y Cultura | Transversal 78J No 41D-15 Sur Kennedy | Bogotá | Distrito Capital | 4 | 3 | 30 | 3 | 0 | 37 | 1 | 0 | 1
38 | Sede Calle 39 Con 14 (Servicio Médico) | Diagonal 39 A Bis No.14 – 76 Teusaquillo | Bogotá | Distrito Capital | 3 | 2 | 28 | 0 | 1 | 33 | 1 | 0 | 1
41 | Tecnoparque Colombia Nodo Bogotá | Calle 54 No. 10 - 39 | Bogotá | Distrito Capital | 8 | 4 | 27 | 0 | 0 | 39 | 1 | 0 | 1
42 | Centro de Gestión de Mercados, Logística y Tecnologías de la Información | Calle 52 No 13-65 | Bogotá | Distrito Capital | 12 | 7 | 28 | 7 | 0 | 47 | 1 | 0 | 1
43 | Sede Casa del Marqués | Plaza De La Aduana, Cartagena - Bolívar | Cartagena | Bolivar | 3 | 2 | 27 | 0 | 1 | 32 | 1 | 0 | 1
44 | Regional Bolívar | Ternera Km 1 Vía Turbaco | Cartagena | Bolivar | 12 | 7 | 29 | 5 | 0 | 48 | 1 | 0 | 2 | 8
44A | Centro Agroempresarial Y Minero | Ternera Km 1 Vía Turbaco | Cartagena | Bolivar
44B | Centro De Comercio Y Servicios | Ternera Km 1 Vía Turbaco | Cartagena | Bolivar
46 | Centro Internacional Náutico, Fluvial y Portuario | Zona Industrial De Mamonal Km 5 | Cartagena | Bolivar | 4 | 3 | 24 | 8 | 0 | 31 | 1 | 0 | 1
47 | Centro para la Industria Petroquímica | Avenida Pedro De Heredia, Sector Tesca | Cartagena | Bolivar | 8 | 4 | 27 | 5 | 0 | 39 | 1 | 16 | 1
48 | Sede San Pablo | Sede De La Asociación De Palmicultores, San Pablo - Bolívar | San Pablo | Bolivar | 3 | 2 | 25 | 14 | 0 | 30 | 1 | 0 | 1
49 | Sede Mompós | Plaza De La Libertad -Palacio Municipal | Mompós | Bolivar | 3 | 2 | 24 | 1 | 0 | 29 | 1 | 0 | 1
50 | Mega sede el Pomar | Cra 39 No. 72-025 Manrique | Medellín | Antioquia | 8 | 4 | 25 | 2 | 0 | 37 | 1 | 0 | 1
51 | Sede Chiquinquirá | Carrera 8A No14-64 | Chiquinquirá | Boyacá | 3 | 2 | 23 | 1 | 0 | 28 | 1 | 0 | 1
52 | Sede Duitama - Ciudadela Industrial | Ciudadela Industrial (Espacio Del Sena) | Duitama | Boyacá | 3 | 2 | 23 | 0 | 0 | 28 | 1 | 0 | 1
53 | Regional Boyacá | Carrera 12 55 A – 51 | Sogamoso | Boyacá | 12 | 7 | 24 | 7 | 0 | 43 | 1 | 0 | 1 | 9
53A | Centro Industrial De Mantenimiento Y Manufactura | Carrera 12 55 A – 51 | Sogamoso | Boyacá
54 | Centro de Desarrollo Agropecuario y Agroindustrial | Kilómetro 1 Vía Duitama - Pantano De Vargas | Duitama | Boyacá | 4 | 3 | 22 | 0 | 0 | 29 | 1 | 0 | 1
55 | Centro Minero | Veredá Morcá | Morca | Boyacá | 8 | 4 | 22 | 0 | 1 | 34 | 1 | 0 | 1
56 | Centro de Gestión Administrativa y Fortalecimiento Empresarial | Calle 19 12-29 | Tunja | Boyacá | 8 | 4 | 22 | 4 | 0 | 34 | 1 | 17 | 1
57 | Sede Moniquirá | Carrera 3A No 16 -02 | Moniquirá | Boyacá | 3 | 2 | 21 | 7 | 0 | 26 | 1 | 0 | 1
58 | Servicio Público Empleo Tunja | Carrera 9 No. 28 34 | Tunja | Boyacá | 3 | 2 | 21 | 0 | 0 | 26 | 1 | 0 | 1
59 | Regional Caldas | Kilómetro 10 Vía Al Magdalena | Manizales | Caldas | 18 | 12 | 24 | 5 | 0 | 54 | 1 | 19 | 2 | 13
59A | Centro Para La Formación Cafetera | Kilómetro 10 Vía Al Magdalena | Manizales | Caldas
59B | Centro De Automatización Industrial | Kilómetro 10 Vía Al Magdalena | Manizales | Caldas
59C | Centro De Procesos Industriales Y Construcción | Kilómetro 10 Vía Al Magdalena Calle 109 # 26-471 | Manizales | Caldas
59D | Centro De Comercio Y Servicios | Kilómetro 10 Vía Al Magdalena | Manizales | Caldas
60 | Servicio Público Empleo Manizales | Carrera 23 25-32 Ed. Esponsión Piso 3 | Manizales | Caldas | 3 | 2 | 19 | 4 | 0 | 24 | 1 | 0 | 1
61 | Sede Puerto Boyacá | Carrera 5 Vía Salida A La Dorada | Puerto Boyacá | Caldas | 3 | 2 | 20 | 3 | 0 | 25 | 1 | 0 | 1
62 | Centro Pecuario y Agroempresarial | Calle 41 Carrera 1ª. | La Dorada | Caldas | 4 | 3 | 20 | 12 | 0 | 27 | 1 | 0 | 1
64 | Sede San Vicente del Caguán | Carrera 4 No 3-12 | San Vicente del Caguán | Caquetá | 3 | 2 | 20 | 0 | 0 | 25 | 1 | 0 | 1
65 | Regional Cauca | Calle 4 # 2-67 | Popayán | Cauca | 4 | 3 | 20 | 0 | 0 | 27 | 1 | 19 | 1 | 6
66 | Centro Agropecuario | Carrera 9N 71N-60 Sede Alto Cauca | Popayán | Cauca | 12 | 7 | 21 | 15 | 0 | 40 | 1 | 0 | 2
67 | Sede - Santander de Quilichao | Carrera 11 No. 6-31 | Santander de Quilichao | Cauca | 3 | 2 | 18 | 0 | 0 | 23 | 1 | 0 | 1
68 | Centro de Comercio y Servicios | Calle 4 # 2-80 | Popayán | Cauca | 8 | 4 | 19 | 6 | 0 | 31 | 1 | 0 | 1
69 | Sede Guapi | Calle 13 -Barrio El Jardín - Vía Al Aeropuerto | Guapi | Cauca | 3 | 2 | 18 | 7 | 0 | 23 | 1 | 0 | 1
70 | Regional Cesar | Carrera 19 Entre Calles 14 Y 15 | Valledupar | Cesar | 8 | 4 | 18 | 5 | 0 | 30 | 1 | 21 | 1 | 6
70A | Centro De Operación Y Mantenimiento Minero | Carrera 19 Entre Calles 14 Y 15 | Valledupar | Cesar
72 | Sede Centro de Desarrollo Vecinal (CDV) | Diagonal 18 A Entre Calle 30 Y 31 (Barrio Fundadores - Sabanas Del Valle) | Valledupar | Cesar | 3 | 2 | 17 | 0 | 0 | 22 | 1 | 0 | 1
73 | Centro Biotecnológico del Caribe | Km. 7 Vía A La Paz | Valledupar | Cesar | 4 | 3 | 17 | 3 | 0 | 24 | 1 | 0 | 1
74 | Centro Agroempresarial | Km 1 Vía Bucaramanga | Aguachica | Cesar | 4 | 3 | 17 | 3 | 0 | 24 | 1 | 0 | 1
75 | Regional Córdoba | Avenida Circunvalar Calle 24 Y 27 | Montería | Cordoba | 8 | 4 | 17 | 4 | 0 | 29 | 1 | 8 | 1 | 4
75A | Centro De Comercio, Industria Y Turismo De Córdoba | Avenida Circunvalar Calle 24 Y 27 | Montería | Cordoba
76 | Sede - Lorica | Kra 9 No. 1-35 Antigua Planta De Hielo | Lorica | Cordoba | 3 | 2 | 16 | 10 | 0 | 21 | 1 | 0 | 1
77 | Centro Agropecuario y de Biotecnología el Porvenir | Km 45 Corregimiento Santa Isabel Vía Tierralta | Montería | Cordoba | 4 | 3 | 17 | 9 | 0 | 24 | 1 | 0 | 1
78 | Regional Cundinamarca | Diagonal 45D No. 19 – 72 | Bogotá | Cundinamarca | 8 | 4 | 17 | 7 | 0 | 29 | 1 | 20 | 1 | 14
79 | Centro de Desarrollo Agroindustrial y Empresarial | Calle 2 No. 13 – 03 Barrio San Rafael | Villeta | Cundinamarca | 8 | 4 | 17 | 4 | 0 | 29 | 1 | 4 | 1
80 | Sede - Pacho | Kilometro 7 Vía Pacho San San Cayetano, Vereda Llano De La Hacienda | Pacho | Cundinamarca | 3 | 2 | 15 | 4 | 0 | 20 | 1 | 0 | 1
81 | Sede - Puerto Salgar | Transv 8 No. 5-51 Barrio La Consolata | Puerto Salgar | Cundinamarca | 3 | 2 | 15 | 8 | 0 | 20 | 1 | 0 | 1
82 | Sede - San Juan de Rio Seco | Carrera 8 No. 6-13 | San Juan de Rio Seco | Cundinamarca | 3 | 2 | 15 | 4 | 0 | 20 | 1 | 0 | 1
83 | Centro Agroecológico y Empresarial | Avenida Manuel Humberto Cardenas Calle 16 Al Ado De La Fiscalia | Fusagasugá | Cundinamarca | 3 | 2 | 15 | 4 | 0 | 20 | 1 | 0 | 1
85 | Centro de la Tecnología del Diseño y la Productividad Empresarial | Cra. 10 No. 30 – 04 | Girardot | Cundinamarca | 8 | 4 | 16 | 3 | 0 | 28 | 1 | 6 | 1
87 | Centro de Biotecnología Agropecuaria | Kilometro 7 Vía Mosquera | Mosquera | Cundinamarca | 8 | 4 | 15 | 7 | 0 | 27 | 1 | 0 | 1
89 | Centro Industrial y Desarrollo Empresarial de Soacha | Clle 13 No. 10 -60 | Soacha | Cundinamarca | 3 | 2 | 14 | 6 | 0 | 19 | 1 | 0 | 1
90 | Centro de Desarrollo Agroempresarial | Vereda Bojacá Carrera 11 Sector El Darien Lote 1 Chia | Chía | Cundinamarca | 4 | 3 | 14 | 0 | 0 | 21 | 1 | 0 | 1
92 | Sede - Cajicá | Kilómetro 2 Vía Cajica – Tabio. Politécnico Gran Sabana | Cajicá | Cundinamarca | 3 | 2 | 14 | 3 | 0 | 19 | 1 | 0 | 1
93 | Sede - La Calera | Salon Comunal - Vereda La Toma - La Calera | la Calera | Cundinamarca | 3 | 2 | 14 | 0 | 0 | 19 | 1 | 0 | 1
95 | Sede - Tocancipá | Kilómetro 2 Vía Tocancipa – Zipaquira (Autódromo). Parque Gran Sabana | Tocancipá | Cundinamarca | 3 | 2 | 5 | 0 | 0 | 10 | 1 | 0 | 1
96 | Regional Chocó | Carrera 1 No. 28-71 | Quibdó | Chocó | 8 | 4 | 13 | 3 | 0 | 25 | 1 | 28 | 1 | 2
96A | Centro De Recursos Naturales, Industria Y Biodiversidad | Carrera 1 No. 28-71 | Quibdó | Chocó
99 | Regional Huila | Carrera 5 No 16-16 | Neiva | Huila | 8 | 4 | 14 | 4 | 0 | 26 | 1 | 26 | 1 | 11
99A | Centro De La Industria, La Empresa Y Los Servicios | Carrera 5 No 16-16 | Neiva | Huila
100 | Sede Industrial | Calle 66 No. 8 - 25 | Neiva | Huila | 4 | 3 | 14 | 0 | 0 | 21 | 1 | 0 | 1
101 | Centro de Formación Agroindustrial | Km. 38 Via Al Sur De Neiva | Campoalegre | Huila | 8 | 4 | 14 | 0 | 0 | 26 | 1 | 0 | 1
102 | Centro Agroempresarial y Desarrollo Pecuario del Huila | Carrera 10 No 11-22 | Garzón | Huila | 4 | 3 | 13 | 4 | 0 | 20 | 1 | 0 | 1
103 | Centro De Desarrollo Agroempresarial y Turístico del Huila | Carrera 7 # 5-67 | la Plata | Huila | 4 | 3 | 12 | 7 | 0 | 19 | 1 | 0 | 1
104 | Centro De Gestión y Desarrollo Sostenible Surcolombiano | Carrera 8 No. 7-53 | Pitalito | Huila | 8 | 4 | 13 | 4 | 0 | 25 | 1 | 0 | 1
105 | Sede Granja Yamboró | Area Rural A 7 Kms De La Sede Principal. Vereda Aguadas | Pitalito | Huila | 8 | 4 | 12 | 0 | 1 | 24 | 1 | 0 | 1
106 | Regional Guajira | Calle 21 Avenida Aeropuerto Esquina | Riohacha | Guajira | 8 | 4 | 12 | 0 | 0 | 24 | 1 | 12 | 1 | 5
106B | Centro Agroempresarial Y Acuícola (Área Administrativa) | Calle 21 Avenida Aeropuerto Esquina | Riohacha | Guajira
106C | Centro Industrial Y De Energías Alternativas (Área Administrativa) | Calle 21 Avenida Aeropuerto Esquina | Riohacha | Guajira
107 | Sede Industrial | Kilometro 5 Salida A Maicao | Riohacha | Guajira | 3 | 2 | 12 | 9 | 0 | 17 | 1 | 0 | 1
108 | Sede Multisectorial Maicao (del Centro Industrial) | Calle 16 No. 44 - 46 Troncal Del Caribe | Maicao | Guajira | 3 | 2 | 11 | 2 | 0 | 16 | 1 | 0 | 1
110 | Centro Multisectorial de Fonseca (del Centro Agroempresarial y Acuícola) | Km 1 Vía Barrancas | Fonseca | Guajira | 3 | 2 | 11 | 2 | 0 | 16 | 1 | 0 | 1
111 | Regional Magdalena | Avenida Ferrocarril 27-97 | Santa Marta | Magdalena | 8 | 4 | 12 | 2 | 0 | 24 | 1 | 14 | 1 | 6
112 | Sede IPC | Calle 34 Carrera 16 Las Américas | Santa Marta | Magdalena | 3 | 2 | 11 | 12 | 0 | 16 | 1 | 0 | 1
113 | Sede Fundación | Calle 3 Carrera 4A Esquina Antiguo Hotel Chimila Fundación | Fundación | Magdalena | 3 | 2 | 11 | 3 | 0 | 16 | 1 | 0 | 1
114 | Centro Acuícola y Agroindustrial de Gaira | Kilómetro 6 Vía Gaira | Gaira | Magdalena | 8 | 4 | 12 | 4 | 0 | 24 | 1 | 0 | 1
115 | Regional Meta | Km 1 Vía Acacias | Villavicencio | Meta | 8 | 4 | 12 | 0 | 0 | 24 | 1 | 12 | 1 | 5
115A | Centro De Industria Y Servicios Del Meta | Centro De Industria Y Servicios Del Meta | Villavicencio | Meta
117 | Centro Agroindustrial del Meta | Km 12 Via Villavicencio - Puerto Lopez | Villavicencio | Meta | 3 | 2 | 10 | 0 | 0 | 15 | 1 | 0 | 1
118 | Subsede Los Naranjos | Km 12 Via Granada - San Juan De Arama | Granada | Meta | 3 | 2 | 10 | 0 | 0 | 15 | 1 | 0 | 1
119 | Regional Nariño | Calle 22 No. 11 Este-05. Vía A Oriente | Pasto | Nariño | 12 | 7 | 12 | 3 | 0 | 31 | 1 | 15 | 2 | 8
119A | Centro Internacional De Producción Limpia - Lope | Calle 22 No. 11 Este-05. Vía A Oriente | Pasto | Nariño
120 | Servicio Publico de Empleo Pasto | Carrera 25 No. 20-65 Oficina 2012 | Pasto | Nariño | 3 | 2 | 9 | 0 | 0 | 14 | 1 | 0 | 1
121 | Centro Sur Colombiano de Logística Internacional | Carrera 7 No. 24A-48. Ipiales - Nariño | Ipiales | Nariño | 4 | 3 | 10 | 6 | 0 | 17 | 1 | 0 | 1
123 | Sede el Bagre | Municipio El Bagre En El Sector Conocido Como Los “ Comodatos De Arriba” Via Zaragoza | El Bagre | Antioquia | 3 | 2 | 9 | 0 | 0 | 14 | 1 | 0 | 1
124 | Sede Muelle | Calle Del Comercio | Tumaco | Nariño | 3 | 2 | 9 | 0 | 0 | 14 | 1 | 0 | 1
125 | Sede Grupo Pamplona | Terminal De Transportes - Carrera 9A No. 3-120 | Pamplona | Norte De Santander | 3 | 2 | 9 | 4 | 0 | 14 | 1 | 0 | 1
126 | Sede Grupo Ocaña | Calle 12 No. 10-40 Barrio El Tamaco | Ocaña | Norte De Santander | 3 | 2 | 9 | 0 | 0 | 14 | 1 | 0 | 1
127 | Regional Norte de Santander | Calle 2N Avenidas 4Y5 Pescadero | Cúcuta | Norte De Santander | 12 | 7 | 10 | 0 | 0 | 29 | 1 | 15 | 1 | 4
127A | Centro De Formación Para El Desarrollo Rural Y Minero-Cedrum | Calle 2N Avenidas 4Y5 Pescadero | Cúcuta | Norte De Santander
127B | Centro De La Industria, La Empresa Y Los Servicios | Calle 2N Avenidas 4Y5 Pescadero | Cúcuta | Norte De Santander
128 | Sede Pamplona | Carrera 5 No. 4-18 Centro | Pamplona | Norte De Santander | 3 | 2 | 8 | 0 | 0 | 13 | 1 | 0 | 1
130 | Sede Centro de Calzado | Av. 5 Calle 18 An Zona Industrial | Cúcuta | Norte De Santander | 3 | 2 | 8 | 0 | 0 | 13 | 1 | 0 | 1
131 | Centro de Comercio, industria y Turismo | Carrera 18 No. 7-58 | Armenia | Quindío | 8 | 4 | 8 | 0 | 0 | 20 | 1 | 0 | 1
132 | Regional Quindío | Avenida Centenario 42N-02 | Armenia | Quindío | 12 | 7 | 9 | 0 | 0 | 28 | 1 | 20 | 2 | 8
132A | Centro Agroindustrial | Carrera 6, Avenida Centenario 44 N - 15 | Armenia | Quindío
133 | Regional Risaralda | Cra 8ª 26-79 | Pereira | Risaralda | 12 | 7 | 9 | 4 | 0 | 28 | 1 | 31 | 1 | 6
133A | Centro Atención Sector Agropecuario | Cra 8ª 26-79 | Pereira | Risaralda
133B | Centro De Comercio Y Servicios | Cra 8ª 26-79 | Pereira | Risaralda
134 | Sede Centro de Pereira | Calle 20 No. 5-21 Piso 2 | Pereira | Risaralda | 3 | 2 | 8 | 0 | 1 | 13 | 1 | 0 | 1
136 | Centro de Diseño e Innovación Tecnológica Industrial | Transversal 7 Calle 26 Barrio Santa Isabel | Dos Quebradas | Risaralda | 8 | 4 | 8 | 0 | 0 | 20 | 1 | 0 | 1
137 | Regional Santander | Calle 16 No. 27-37 | Bucaramanga | Santander | 18 | 12 | 11 | 4 | 0 | 41 | 1 | 46 | 1 | 18
137A | Centro de Servicios Empresariales y Turísticos | Carrera 27 # 15-07 Barrio San Alonso | Bucaramanga | Santander
138 | Tecnoacademia Manizales | Avenida Paralela Calle 55 Colegio Inem – Bloque C, Parte De Abajo. | Manizales | Caldas | 3 | 2 | 7 | 0 | 0 | 12 | 1 | 0 | 1
139 | Centro Atención Sector Agropecuario | Piedecuesta Kl 2 Via Palogordo Vereda Guatiguara | Piedecuesta | Santander | 4 | 3 | 8 | 0 | 0 | 15 | 1 | 0 | 1
140 | Sede Aguascalientes | Km 49 Via Al Mar, Veredas Auguascalientes | Playón | Santander | 3 | 2 | 7 | 1 | 0 | 12 | 1 | 0 | 1
141 | Centro Industrial de Mantenimiento Integral | Giron Kl 7 Via Rincon De Giron | Girón | Santander | 8 | 4 | 7 | 0 | 0 | 19 | 1 | 0 | 1
142 | Centro Industrial del Diseño y la Manufactura | K6 Autopista A Floridablanca N 55-33 | Floridablanca | Santander | 8 | 4 | 7 | 5 | 0 | 19 | 1 | 0 | 1
143 | Centro Industrial y del Desarrollo Tecnológico | Carrera 28 # 56 - 10 Barrio Galan | Barrancabermeja | Santander | 8 | 4 | 7 | 3 | 0 | 19 | 1 | 0 | 1
144 | Centro Agroturístico | Calle 22 No. 9 - 82 La Industria | San Gil | Santander | 8 | 4 | 7 | 2 | 0 | 19 | 1 | 0 | 1
145 | Sede Socorro | Calle 16 N° 14-28 Centro | Socorro | Santander | 3 | 2 | 6 | 0 | 0 | 11 | 1 | 0 | 1
146 | Centro Agroempresarial y Turístico de los Andes | Carrera 11 No. 13-13 Barrio Ricaute | Málaga | Santander | 4 | 3 | 6 | 0 | 0 | 13 | 1 | 0 | 1
147 | Sub Sede Granja los Andes | Finca Ventaquemada Vereda Calichal | Málaga | Santander | 3 | 2 | 6 | 0 | 0 | 11 | 1 | 0 | 1
148 | Centro de Gestión Agroempresarial del Oriente | Calle 8 No. 2 Este Par Av. Las Cuadras | Vélez | Santander | 3 | 2 | 6 | 4 | 0 | 11 | 1 | 0 | 1
149 | Regional Sucre | Calle 25B # 31 - 260 Boston | Sincelejo | Sucre | 8 | 4 | 7 | 0 | 0 | 19 | 1 | 10 | 1 | 2
149A | Centro De La Innovación, La Tecnología Y Los Servicios | Cra 18 # 20-34 Centro | Sincelejo | Sucre
150 | Sede Escuela Gastronómica | Ave. 1Ra Calle 20 Esquina | Santiago de Tolú | Sucre | 3 | 2 | 1 | 0 | 0 | 6 | 1 | 0 | 1
151 | Sede La Ceja | Calle 19 No. 13-300 Zona Rosa La Ceja | la Ceja | Antioquia | 3 | 2 | 6 | 8 | 0 | 11 | 1 | 0 | 1
152 | Sede Corozal | Carrera 26 No. 26-11 Barrio San Jose | Corozal | Sucre | 3 | 2 | 6 | 0 | 0 | 11 | 1 | 0 | 1
153 | Centro de Industria y Construcción - Campus de la Tecnología | Carrera 45 Sur No. 141-05 Sector Picaleña, Contiguo A La Casa De La Moneda | Ibagué | Tolima | 8 | 4 | 4 | 1 | 0 | 16 | 1 | 0 | 1
154 | Regional Tolima | Transversal 1ª No. 42-44 | Ibagué | Tolima | 12 | 7 | 8 | 1 | 0 | 27 | 1 | 12 | 1 | 7
154A | Centro De Comercio Y Servicios | Transversal 1ª No. 42-44 | Ibagué | Tolima
155 | Sede Escuela Gastronómica | Kilometro 3 Via Melgar - Carmen De Apicala Sector Valle De Cauca De Los Lanceros | Melgar | Tolima | 3 | 2 | 5 | 1 | 0 | 10 | 1 | 0 | 1
156 | Centro Agropecuario la Granja | Kilometro 5 Via Panamericana Espinal Ibague - Costado Oriental | Espinal | Tolima | 8 | 4 | 6 | 6 | 0 | 18 | 1 | 0 | 1
157 | Escuela Poscosecha, Frutas y Hortalizas | Kilometro 5 Via Panamericana Espinal Ibague - Costado Oriental | Espinal | Tolima | 3 | 2 | 5 | 3 | 0 | 10 | 1 | 0 | 1
158 | Regional Valle | Calle 52 No. 2 Bis 15 | Cali | Valle | 18 | 12 | 9 | 1 | 0 | 39 | 1 | 47 | 1 | 22
158A | Centro De Electricidad Y Automatización Industrial - Ceai - Complejo Salomia | Calle 52 No. 2 Bis 15 | Cali | Valle
158B | Centro De Diseño Tecnológico Industrial - Complejo Salomia | Calle 52 No. 2 Bis 15 | Cali | Valle
158C | Centro Nacional De Asistencia Técnica A La Industria - Astin - Complejo Salomia | Calle 52 No. 2 Bis 15 | Cali | Valle
158D | Centro De Gestión Tecnológica De Servicios -Cgts - Complejo Salomia | Calle 52 No. 2 Bis 15 | Cali | Valle
159 | Servicio Publico de Empleo Cali | Calle 23 Norte No. 2N - 38. Ubicación Temporal: Carrera 19 No. 9E - 44 | Cali | Valle | 3 | 2 | 5 | 1 | 0 | 10 | 1 | 0 | 1
160 | Centro Agropecuario de Buga | Carretera Central Variante Buga - Tulúa | Buga | Valle | 8 | 4 | 2 | 0 | 0 | 14 | 1 | 0 | 1
161 | Centro Náutico Pesquero de Buenaventura | Avenida Simón Bolivar Kilómetro 5 | Buenaventura | Valle | 3 | 2 | 5 | 0 | 0 | 10 | 1 | 0 | 1
162 | Centro de la Construcción | Calle 34 No. 17 B 23 | Cali | Valle | 3 | 2 | 5 | 0 | 0 | 10 | 1 | 0 | 1
163 | Centro de Tecnologías Agroindustriales | Carrera 9 No. 12 -141 | Cartago | Valle | 4 | 3 | 5 | 0 | 0 | 12 | 1 | 0 | 1
164 | Centro de Biotecnología Industrial | Carrera 30 No 40 - 25 | Palmira | Valle | 4 | 3 | 5 | 0 | 0 | 12 | 1 | 0 | 1
166 | Servicio Público de Empleo Tuluá | Calle 20 Con Carrera 13 Junto Al Hospital Ruben Cruz Velez | Tuluá | Valle | 3 | 2 | 5 | 0 | 0 | 10 | 1 | 11 | 1
167 | Regional Arauca | Carrera 20 No.28-163 | Arauca | Arauca | 8 | 4 | 5 | 0 | 0 | 17 | 1 | 0 | 1 | 2
167A | Centro De Gestión Y Desarrollo Agroindustrial De Arauca | Carrera 20 No.28-163 | Arauca | Arauca
168 | Sede Tame | Calle 15 #37-97 | Tame | Arauca | 3 | 2 | 4 | 4 | 0 | 9 | 1 | 0 | 1
169 | Sede Saravena | Carrera 16A #19-28 | Saravena | Arauca | 3 | 2 | 4 | 4 | 0 | 9 | 1 | 0 | 1
170 | Regional Casanare | Carrera 19 No. 36-68 | Yopal | Casanare | 8 | 4 | 5 | 3 | 0 | 17 | 1 | 8 | 1 | 2
170A | Centro Agroindustrial Y Fortalecimiento Empresarial De Casanare | Carrera 19 No. 36-68 | Yopal | Casanare
171 | Regional Putumayo | Cra 23 A No 25-06, B. 20 De Julio | Puerto Asís | Putumayo | 8 | 4 | 5 | 0 | 0 | 17 | 1 | 20 | 1 | 2
171A | Centro Agroforestal Y Acuícola Arapaima | Cra 23 A No 25-06, B. 20 De Julio | Puerto Asís | Putumayo
172 | Sede Mocoa | Calle 10 # 3-10 | Mocoa | Putumayo | 3 | 2 | 4 | 0 | 0 | 9 | 1 | 0 | 1
173 | Regional San Andrés | Avenida Francisco Newball | San Andrés | San Andres | 8 | 4 | 5 | 0 | 0 | 17 | 1 | 13 | 1 | 2
173A | Centro De Formación Turística, Gente De Mar Y De Servicios | Avenida Francisco Newball | San Andrés | San Andres
175 | Regional Amazonas | Calle 12 No. 10 – 60 Centro | Leticia | Amazonas | 8 | 4 | 5 | 0 | 0 | 17 | 1 | 11 | 1 | 2
176 | Regional Guainía | Transversal 6ª No 29ª 03 Vía Al Coco | Inírida | Guainía | 8 | 4 | 5 | 0 | 0 | 17 | 1 | 6 | 1 | 2
176A | Centro Ambiental Y Ecoturístico Del Nororiente Amazónico | Transversal 6ª No 29ª 03 Vía Al Coco | Inírida | Guainía
177 | Regional Guaviare | Cra. 24 7 10 | San José del Guaviare | Guaviare | 4 | 3 | 5 | 0 | 0 | 12 | 1 | 9 | 1 | 2
178 | Regional Vaupés | Avenida 15 No. 6 - 176 Barrio San José | Mitú | Vaupés | 8 | 4 | 5 | 0 | 0 | 17 | 1 | 9 | 1 | 2
178A | Centro Agropecuario Y De Servicios Ambientales Jiri-Jirimo | Avenida 15 No. 6 - 176 Barrio San José | Mitú | Vaupés
179 | Regional Vichada | Cra 10 Nº 15 – 71 Barrio La Primavera | Puerto Carreño | Vichada | 8 | 4 | 5 | 0 | 0 | 17 | 1 | 10 | 1 | 2
179A | Centro De Producción Y Transformación Agroindustrial De La Orinoquía | Cra 10 Nº 15 – 71 Barrio La Primavera | Puerto Carreño | Vichada
181 | Centro de Diseño Tecnológico Industrial –C.D.T.I. El Pondaje | Kilómetro 26 J – Diagonal 72 Farol, El Laguito. Cali - Valle | Cali | Valle | 8 | 4 | 5 | 0 | 0 | 17 | 1 | 0 | 1
182 | Sede Escuela Gastronómica del Centro de Gestión Tecnológica de Servicios | Calle 14 No. 9A - 45 Norte | Cali | Valle | 3 | 2 | 4 | 2 | 0 | 9 | 1 | 0 | 1
184 | Sede Tecnologías de la Construcción | Carrera 4 No. 3-40 | Soacha | Cundinamarca | 3 | 2 | 4 | 1 | 0 | 9 | 1 | 0 | 1
185 | Tecnoparque Colombia Nodo Neiva | Diagonal 20 No. 38-16 - Barrio Guaduales | Neiva | Huila | 3 | 2 | 4 | 0 | 0 | 9 | 1 | 0 | 1
186 | Sede Ciénaga - Magdalena | Carrera 8 No. 7 - 06 | Ciénaga | Magdalena | 3 | 2 | 4 | 2 | 0 | 9 | 1 | 0 | 1
187 | Centro de la Innovación, la Agroindustria y el Turismo - Guarne Antioquia | Cra 51 No. 51-28 | Guarne | Antioquia | 3 | 2 | 4 | 0 | 0 | 9 | 1 | 0 | 1
188 | Centro Agroindustrial y Pesquero de la Costa Pacifica | Calle Del Comercio Muelle | Tumaco | Nariño | 4 | 3 | 4 | 0 | 0 | 11 | 1 | 0 | 1
191 | TECNOACADEMIA BUCARAMANGA | Diaginal 25 Sur # 22-60 Barrio Ciudadela Nuevo Giron | Bucaramanga | Santander | 3 | 2 | 4 | 0 | 0 | 9 | 1 | 0 | 1
193 | Sede Soatá | Carrera 6 No 8 -47 | Soatá | Santander | 3 | 2 | 1 | 0 | 0 | 6 | 1 | 0 | 1
194 | TECNOACADEMIA DOSQUEBRADAS | Colegio Manuel Elkin Patarroyo Comuna 9 Barrio Cesar Augusto Lopez Calle 73Bis Con Carrera 21 | DOS QUEBRADAS | Risaralda | 3 | 2 | 4 | 0 | 0 | 9 | 1 | 0 | 1
195 | Centro para la Biodiversidad y el Turismo del Amazonas | Km 1 Via Los Lagos | Leticia | Amazonas | 8 | 4 | 4 | 0 | 0 | 16 | 1 | 0 | 1
196 | Tecnoparque Colombia Nodo Cazuca - Tecnoacademia | Calle 8 No. 6 -54 Entrada 3 Zona Industrial Cazuca Entrada Parqueadero | Soacha | Distrito Capital | 8 | 4 | 4 | 4 | 0 | 16 | 1 | 0 | 1
197 | Centro para el Desarrollo Tecnológico de la Construcción | Carrera 6 N° 44N - 15 | Armenia | Quindío | 8 | 4 | 4 | 0 | 0 | 16 | 1 | 0 | 1
198 | Sede Finca El Caney | Km. 35 Margen Oriental Carretera La Cordialidad A 3 Km De Sabanalarga | Sabanalarga | Atlántico | 3 | 2 | 4 | 0 | 0 | 9 | 1 | 0 | 1
199 | Sede Sibaté | Km. 2 Vía Sibaté La Nueva Colonia | Sibaté | Cundinamarca | 3 | 2 | 4 | 0 | 0 | 9 | 1 | 0 | 1
201 | Tecnoparque Montería | Km. 11 Vía Montería – Cerete Frente Al Aeropuerto Los Garzones | Montería | Cordoba | 3 | 2 | 4 | 0 | 0 | 9 | 1 | 0 | 1
202 | Sede Salud | Calle 45 No. 11 - 52 Antiguo Hospital San Juan De Dios | Bucaramanga | Santander | 3 | 2 | 1 | 0 | 0 | 6 | 1 | 0 | 1
203 | Sede Finca Villa Luz | Vereda Pozo Negro Km. 7 Vía Barbosa – Vélez | Vélez | Santander | 3 | 2 | 1 | 0 | 0 | 6 | 1 | 0 | 1
204 | Tecnoacademia Neiva | Calle 40 No. 1-15 Barrio Cándido Leguizamón | Neiva | Huila | 3 | 2 | 3 | 0 | 0 | 8 | 1 | 0 | 1
206 | Centro de la Innovación la Tecnología y los Servicios - la Gallera | Kilómetro 7 Vía Sampués. Sincelejo - Sucre | Sincelejo | Sucre | 4 | 3 | 4 | 0 | 0 | 11 | 1 | 0 | 1
207 | Tecnoacademia Hábitat de la Construcción - colegio Loyola | Calle 64 Aa No. 113A-04 | Medellín | Antioquia | 3 | 2 | 3 | 2 | 0 | 8 | 1 | 0 | 1
210 | Escuela Gastronómica de Tunja | Carrera 1 Este No. 67-110, Barrio Capitolio | Tunja | Boyacá | 3 | 2 | 3 | 0 | 0 | 8 | 1 | 0 | 1
218 | Sede La Unión Nariño | Barrio La Capilla - La Unión Nariño | La Unión | Nariño | 3 | 2 | 3 | 0 | 0 | 8 | 1 | 0 | 1
219 | Sede Aviación | Zona Franca De Rionegro Bodega 49 | Rionegro | Antioquia | 3 | 2 | 3 | 0 | 0 | 8 | 1 | 0 | 1
220 | Sede Santa Rosa de Cabal | Km 3 Vereda Lombo - Santa Rosa De Cabal | Santa Rosa de Cabal | Risaralda | 3 | 2 | 3 | 0 | 0 | 8 | 1 | 0 | 1
221 | Sede Sibundoy | Vereda Machindoy - Via Itp (Instituto Técnico Del Putumayo) | Sibundoy | Putumayo | 3 | 2 | 3 | 0 | 0 | 8 | 1 | 0 | 1
222 | Puerto Leguizamo | Carrera 10 Calle 12 Esquina | Puerto Leguizamo | Putumayo | 3 | 2 | 3 | 0 | 0 | 8 | 1 | 0 | 1
223 | Yumbo | Arroyo Hondo, Barrio Trinidad Etapa 1 | Yumbo | Valle del Cauca | 3 | 2 | 6 | 0 | 0 | 11 | 1 | 0 | 1
225 | Tecnoparque Colombia Plaza Caicedo | Carrera 5 No. 11 - 58, Pisos 2 Al 8 | Cali | Valle | 3 | 2 | 3 | 0 | 0 | 8 | 1 | 0 | 1
226 | Sede Puerto Gaitán | Kilómetro 1 Antes Del Arco De La Entrada A Puerto Gaitán A La Derecha | Puerto Gaitán | Meta | 3 | 2 | 3 | 0 | 0 | 8 | 1 | 0 | 1
227 | Sede Guarne | Cra 51 #51-28 | GUARNE | Antioquia | 3 | 2 | 3 | 0 | 0 | 8 | 1 | 0 | 1
230 | Sede Cuervo Araoz | Carrera 6 No. 15-11 Barrio Cuervo Araoz | VAUPES | Vaupés | 3 | 2 | 3 | 1 | 0 | 8 | 1 | 0 | 1
232 | Sede Chinchiná | Cra 6 # 8-35 | Chinchina | Caldas | 3 | 2 | 3 | 1 | 0 | 8 | 1 | 0 | 1
233 | Centro de formación minero ambiental (El Bagre) | Colegio Diocesano Nuestra Señora Del Carmen (Sector Los Álamos) | el Bagre | Antioquia | 3 | 2 | 3 | 0 | 0 | 8 | 1 | 0 | 1
235 | Centro de formación centro minero | Carrera 1 No. 28-71 | Quibdó | Chocó | 3 | 2 | 3 | 1 | 0 | 8 | 1 | 0 | 1
240 | Unidad de emprendimiento y agencia publica de empleo | Calle 24 No. 19-17 Barrio Córdoba | ARAUCA | Arauca | 3 | 2 | 3 | 0 | 0 | 8 | 1 | 0 | 1
241 | Granja el Alcaraván | Vereda Campo Alegre, Predios Mundo Nuevo 1 Y Mundo Nuevo 2 | Arauquita | Arauca | 3 | 2 | 3 | 0 | 0 | 8 | 1 | 0 | 1
242 | San Jorge Montelibano | Calle 25 No 2-31 Antigua Sede Zimara Entrada Principal A Montelíbano | Montería | Cordoba | 3 | 2 | 3 | 0 | 0 | 8 | 1 | 0 | 1
245 | Centro Tecnológico De La Amazonia | Km 3 Vía Aeropuerto | Florencia | Caquetá | 4 | 0 | 3 | 0 | 0 | 4 | 1 | 0 | 1 | 2
246 | Servicio Médico Asistencial | Carrera 25 No. 55B- 150 Colegio Inem – Bloque C Parte De Abajo. | Manizales | Caldas | 3 | 2 | 3 | 0 | 0 | 8 | 1 | 0 | 1
247 | Sede el taladro (villavicencio) | Km 12 Vía Puerto López | Villavicencio | Meta | 3 | 2 | 3 | 0 | 0 | 8 | 1 | 0 | 1
248 | Sede el Banco | Calle 2 No 5-49 Barrio La Padilla | Santa Marta | Magdalena | 3 | 2 | 3 | 0 | 0 | 8 | 1 | 0 | 1
250 | Sede Administrativa Regional Magdalena | Calle 29 # 13 – 127 Barrio Bavaria | Santa Marta | Magdalena | 4 | 3 | 3 | 0 | 0 | 10 | 1 | 0 | 1
251 | Sede Energía Colombo alemán | Calle 28 # 23-18 Barrio Montes | Barranquilla | Atlántico | 3 | 2 | 1 | 0 | 0 | 6 | 1 | 0 | 1
255 | Sede Centro integrado para la formación profesional del norte del Cauca | Calle 25 # 19C-20 | Santander de Quilichao | Cauca | 8 | 4 | 3 | 0 | 0 | 15 | 1 | 0 | 1
256 | Escuela Gastronómica y Cultural Calle de la Fundación | Cra. 14Bis No. 19-60 Parque Olaya Herrera | PEREIRA | Risaralda | 3 | 2 | 2 | 0 | 0 | 7 | 1 | 0 | 1
258 | Sede la Jagua de Ibirico | Lote De Terreno No.2 La Samaria | La jagua de ibérico | Cesar | 3 | 2 | 2 | 0 | 0 | 7 | 1 | 0 | 1
259 | Los Patios | Avenida 10 No. 29 – 06 Barrio Patio Centro | Los Patios | Norte De Santander | 3 | 2 | 2 | 0 | 0 | 7 | 1 | 0 | 1
266 | Sede nueva Fusagasuga | Vereda San Antonio, Sector Quebrajacho, Lote 1 | FUSAGASUGÁ | Cundinamarca | 8 | 4 | 3 | 1 | 0 | 15 | 1 | 0 | 1
268 | Centro Náutico Pesquero de Buenaventura | Avenida Simón Bolívar – Kilómetro 5 | Buenaventura | Valle del Cauca | 8 | 4 | 100 | 0 | 3 | 112 | 1 | 0 | 1
270 | Sede la Ladera | Calle 2B Oeste No. 90-27 | Ladera | Valle | 3 | 2 | 2 | 0 | 0 | 7 | 1 | 0 | 1
271 | Nodo Salud - Barranquilla | Calle 33 # 33 139 Hospital Barranquilla | Barranquilla | Atlántico | 3 | 2 | 2 | 1 | 0 | 7 | 1 | 0 | 1
272 | Nodo Construcción | Villas De San Pablo, Super Manzana Equipamento Institucional Mf Eq & Lote Fundación Santo Domingo | Barranquilla | Atlántico | 3 | 2 | 2 | 0 | 0 | 7 | 1 | 0 | 1
273 | Logística y Transporte | Carrera 9 No. 127-109 | Barranquilla | Atlántico | 3 | 2 | 2 | 0 | 0 | 7 | 1 | 0 | 1
274 | Sede Centro Nacional Colombo Alemán - Malambo | Caracolí Lote 1 A2, Con Carrera 1 B Antigua Finca Altagracia | Malambo | Atlántico | 3 | 2 | 2 | 0 | 0 | 7 | 1 | 0 | 1
275 | Centro de Desarrollo Agroindustrial y Turístico del Guaviare - Sede Nueva | Calle 2B Oeste No. 90-27 | San José del Guaviare | Guaviare | 8 | 4 | 3 | 0 | 0 | 15 | 1 | 0 | 1
275A | Centro De Desarrollo Agroindustrial, Turístico Y Tecnológico Del Guaviare | Calle 2B Oeste No. 90-27 | San José del Guaviare | Guaviare
277 | Regional Norte de Santander - Bloque Formación Pescadero | Calle 2N con Avenida 3 y 4 – Barrio Pescadero | Cúcuta | Norte de Santander | 3 | 2 | 6 | 0 | 0 | 11 | 1 | 0 | 1
279 | Subsede Confección y maderas - Comuneros | Calle 3 No. 6-48 Barrio Comuneros | Cúcuta | Norte De Santander | 3 | 2 | 2 | 0 | 0 | 7 | 1 | 0 | 1
281 | SEDE CURUMANI | Calle 4 No. 20-33 Barrio Camilo Torres. | Curumaní | Cesar | 3 | 2 | 2 | 0 | 0 | 7 | 1 | 0 | 1
282 | SEDE CHIMICHAGUA | Sector Chambacú, Barrio Villa Esther | Chimichagua | Cesar | 3 | 2 | 2 | 0 | 0 | 7 | 1 | 0 | 1
283 | SEDE SAN ALBERTO | Calle 2B No.16-26. | San Alberto | Cesar | 3 | 2 | 2 | 0 | 0 | 7 | 1 | 0 | 1
284 | SEDE BOSCONIA | Carrera 14A No. 20-04 | Bosconia | Cesar | 3 | 2 | 2 | 0 | 0 | 7 | 1 | 0 | 1
285 | SEDE CHIRIGUANA | Barrio El Senado. | Chiriguana | Cesar | 3 | 2 | 2 | 0 | 0 | 7 | 1 | 0 | 1
286 | Paz de Ariporo | Vereda Brito Alto Finca el Cerrojo. Vía Marginal del Llano | Paz de Ariporo | Casanare | 3 | 2 | 6 | 0 | 0 | 11 | 1 | 0 | 1
287 | NODO DE HOTELERIA Y TURISMO | Carrera 39 Calle 50 Diagonal A La Aduana | Barranquilla | Atlántico | 3 | 2 | 2 | 0 | 0 | 7 | 1 | 0 | 1
288 | Sede Nodo de Industrias Creativas | Carrera 54 # 49 - 09 Colegio Esther De Pelaez (Al Lado De La Casadel Carnaval) | Barranquilla | Atlántico | 3 | 2 | 2 | 0 | 0 | 7 | 1 | 0 | 1
289 | NODO REFRIGERACIÓN | Carrera 10 # 7E-110 Antiguo Coliseo Del Sur | Barranquilla | Atlántico | 3 | 2 | 2 | 1 | 0 | 7 | 1 | 0 | 1
290 | NODO MULTILINGÜISMO BARRANQUILLA | Carrera 21B, Calle 40B Esquina Barrio San José | Barranquilla | Atlántico | 3 | 2 | 2 | 0 | 0 | 7 | 1 | 0 | 1
291 | TECNO ACADEMIA DEL CENTRO SUR COLOMBIANO DE LOGÍSTICA INTERNACIONAL | Calle 27 Con Carrera 13A | Tuquerres | Nariño | 3 | 2 | 2 | 0 | 0 | 7 | 1 | 0 | 1
292 | Sede Granada | Calle 16 No. 14 - 52 Edificio San Nicolás | Granada | Meta | 3 | 2 | 5 | 0 | 1 | 10 | 1 | 0 | 1
294 | SEDE COLÓN - SINTRASENA (Piso 12) | Cra 13 No. 13-17 Edificio Colón Piso 12 Ofi. 1201 | Bogotá | Dirección General | 3 | 2 | 1 | 0 | 0 | 6 | 1 | 0 | 1
295 | Sede buenos Aires - Medellín | Calle 48 N° 28-01 | Medellin | Antioquia | 3 | 2 | 1 | 0 | 0 | 6 | 1 | 0 | 1
296 | Sede Santa Clara | Carrera 7 No. 19 – 10 | Tunja | Boyacá | 2 | 1 | 2 | 0 | 1 | 5 | 1 | 0 | 1
297 | Nodo Servicios Administrativos | Carrera 6 No. 60B – 110. CAI el Bosque | Barranquilla | Atlántico | 3 | 2 | 33 | 0 | 1 | 38 | 1 | 0 | 1
298 | Nodo de Servicios Financieros | Avenida Circunvalar, junto al megacolegio Las Cayenas. Carrera 15 Sur No. 46 - 500 | Barranquilla | Atlántico | 18 | 12 | 38 | 0 | 2 | 68 | 1 | 0 | 1
300 | Tencoparque Popayán | Calle 5 No. 23 – 00. Complejo Científico SENA | Popayán | Cauca | 3 | 2 | 55 | 0 | 2 | 60 | 1 | 0 | 1
301 | Tecno parque Cucuta - Regional Norte de Santander | Avenida Canal Bogotá # 1N-30 Barrio Pescadero - Cúcuta | Cúcuta | Norte De Santander | 3 | 2 | 1 | 0 | 0 | 6 | 1 | 0 | 1
302 | Cimitarra | Calle 8 No. 2 Este Par - Avenida Las Cuadras | Cimitarra | Santander | 3 | 2 | 1 | 0 | 0 | 6 | 1 | 0 | 1
303 | Nodo TIC Barranquilla | Carrera 54 No. 68 – 80 | Barranquilla | Atlántico | 22 | 10 | 76 |  |  | 108
305 | Sede Colegio de la Bici | Carrera 81A No. 58J – 45 Sur Bosa | Bogotá D.C. | Bogotá D.C. | 3 | 2 | 4 | 0 | 1 | 9 | 1 | 0 | 1
306 | Escuela de Gastronimía | Calle 1 No. 1 – 130 Matevenado | Arauca | Arauca | 1 | 1 | 2 |  |  | 4
310 | Campamento Providencia | Pueblo Viejo entrada Institución Educativa Junín / al lado de antiguo Escuela Santa Terecita | Providencia | San Andrés | 3 | 2 | 2 | 0 | 1 | 7 | 1 | 0 | 1
312 | Tecnoparque Nodo Bucaramanga | Calle 48 No. 28 – 40 | Bucaramanga | Santander | 8 | 4 | 20 | 0 | 1 | 32 | 1 | 0 | 1
313 | Tecnoacademia Arauca | Calle 18 No. 43 – 65 Fundación el Alcaraván | Arauca | Arauca | 3 | 2 | 15 | 0 | 1 | 20 | 1 | 0 | 1
314 | Nodo Diseño y Mobiliario | Calle 7B entre 55 y 56 Villa Olímpica | Galapa | Atlántico | 5 | 4 | 9 | 0 | 1 | 18 | 1 | 0 | 1
315 | Sena CLEM - Sagrado Corazón de Jesus | Carrera 25 No. 24 – 47 | Tuluá | Valle del Cauca | 12 | 7 | 24 | 0 | 2 | 43 | 1 | 0 | 1
316 | Sede Industrial CBI | Carrera 33A No. 15 – 33 barrio Guayacanes | Palmira | Valle del Cauca | 3 | 2 | 9 | 0 | 1 | 14 | 1 | 0 | 1
330 | Tecnoacademia Armenia | Puerto Espejo Mz 11 Institucion Educativa Ciudadela del sur | Armenia | Quindío | 2 | 1 | 5 | 0 | 1 | 8 | 1 | 0 | 1
345 | Economía Naranja | Calle 44 con carrera 5 | Valledupar | Cesar | 4 | 4 | 8 | 0 | 1 | 16 | 1 | 0 | 1
346 | Nodo Gastronomía y Bilingüismo | Calle 9 N 5-40 | Juan de Acosta | Atlántico | 3 | 2 | 6 | 0 | 1 | 11 | 1 | 0 | 1
349 | Gomez Plata | CRA 51 No. 49-27 | Antioquia | Gómez Plata | 15 | 13 | 45 |  |  | 73
350 | Centro de Formación Agropecuaria - La Mojana | Vereda El Pañomar Norte Villa Verta Cra 2 al lado del Colegio El Palomar | La Mojana | Sucre | 12 | 7 | 28 | 0 | 2 | 47 |  | 0 | 1
351 | Nodo Confecciones | Transversal 21 # 11 - 140 (Av. Cordialidad) | Baranoa | Atlántico | 5 | 4 | 10 | 0 | 1 | 19 | 1 | 0 | 1
352 | Hangar Caribe Verde | Carrera 9G No 110-187 Lote 10 y 11 Caribe Verde | Barranquilla | Atlántico | 2 | 1 | 5 | 0 | 1 | 8 | 1 | 0 | 1
353 | Ecoturismo | Carretera Cordialidad Cra 46 9 61 Local 2 / Parador Turístico de Luruaco frente a Laguna de Luruaco | Luruaco | Atlántico | 2 | 1 | 2 | 0 | 1 | 5 | 1 | 0 | 1
354 | Nodo Operaciones Comerciales | Cra 24 Calle 48 - Soledad | Soledad | Atlántico | 3 | 2 | 7 | 0 | 1 | 12 | 1 | 0 | 1
356 | Nodo Agroempresarial | Cl. 9 #19-120 | Sabanalarga | Atlántico | 4 | 3 | 33 | 0 | 2 | 40 | 1 | 0 | 1
357 | Sede Orito | Carrera 14 Calle 12 esquina | Orito | Putumayo | 8 | 4 | 12 | 0 | 1 | 24 | 1 | 0 | 1
358 | Sede Popular | Carrera 12A # 24-39 Barrio Popular | Villavicencio | Meta | 3 | 2 | 5 | 0 | 1 | 10 | 1 | 0 | 1
359 | Centro Agroempresarial y Turístico de Los Andes - Sede de apoyo | Carrera 11 Nro 11 - 93 | Málaga | Santander | 5 | 4 | 11 | 0 | 1 | 20 | 1 | 0 | 1
364 | EDIFICIO ADMINISTRATIVO DE LA REGIONAL DEL VALLE AVENIDA 6T | Avenida 6ta Norte calle 26 | Cali | Valle del Cauca | 10 | 7 | 22 |  |  | 39
Total |  |  |  |  | 1401 | 834 | 4532 | 417 | 61 | 6763 | 258 | 786 | 260 | 290

## Videoconferencia
ID Sede | Nombre de la sede | Dirección | Municipio | Regional | Tipo VC | Unidad procesadora para Videoconferencia. | Video proyectores. | Switch de video | Camara | computador portátil con pantalla táctil (Touch Screen) de mínimo 13 | Mezcladora Audio. | Telones Mecanizados | Micrófonos inalámbricos. | Sistema de cortinas solar | Sistema de audio compatible | Sistema de iluminación. | Micrófono y parlante todo en uno de mesa tipo USB. | Pantalla Interactiva 65". | Pantalla Interactiva 75". | Camara Tipo Usb Certificada para Microsoft Teams mínimo de 7x | Mueble para videoconferencia tipo móvil | Equipamiento y cables necesarios
1 | Direccion General Despacho Director piso 8 | Calle 57 # 8-69 | Bogotá | Dirección General | Directiva | 1 | 1 | 1 | 1 | 1 | 1 | 1 | 4 | 1 | 1 | 1 | 0 | 1 | 0 | 0 | 1 | 1
1 | Direccion General Sala Directiva 1 - piso 9 | Calle 57 # 8-69 | Bogotá | Dirección General | Directiva | 1 | 1 | 1 | 1 | 1 | 1 | 1 | 4 | 1 | 1 | 1 | 0 | 1 | 0 | 0 | 1 | 1
1 | Direccion General Sala Directiva 2 - piso 9 | Calle 57 # 8-69 | Bogotá | Dirección General | Directiva | 1 | 1 | 1 | 1 | 1 | 1 | 1 | 4 | 1 | 1 | 1 | 0 | 1 | 0 | 0 | 1 | 1
1 | Direccion General Despacho Director piso 8 | Calle 57 # 8-69 | Bogotá | Dirección General | Tipo Movil | 0 | 0 | 0 | 0 | 0 | 0 | 0 | 0 | 0 | 0 | 0 | 1 | 1 | 0 | 1 | 1 | 1
1 | Direccion General Despacho Director piso 8 | Calle 57 # 8-69 | Bogotá | Dirección General | Tipo Movil | 0 | 0 | 0 | 0 | 0 | 0 | 0 | 0 | 0 | 0 | 0 | 1 | 1 | 0 | 1 | 1 | 1
2 | Regional Antioquia | Calle 51 # 57-70 | Medellín | Antioquia | Tipo Movil | 0 | 0 | 0 | 0 | 0 | 0 | 0 | 0 | 0 | 0 | 0 | 1 | 1 | 0 | 1 | 1 | 1
2 | Regional Antioquia Alterna | Calle 51 # 57-70 | Medellín | Antioquia | Tipo Movil | 0 | 0 | 0 | 0 | 0 | 0 | 0 | 0 | 0 | 0 | 0 | 1 | 1 | 0 | 1 | 1 | 1
5 | Centro de los Recursos Naturales Renovables - La Salada | Km 6 Vía a la Pintada Caldas Antioquia | Caldas | Antioquia | Tipo Movil | 0 | 0 | 0 | 0 | 0 | 0 | 0 | 0 | 0 | 0 | 0 | 1 | 1 | 0 | 1 | 1 | 1
7 | Complejo Tecnológico, Turístico y Agroindustrial del Occidente Antioqueño | Calle 11 Nro. 12-42 | Santa Fe de Antioquia | Antioquia | Tipo Movil | 0 | 0 | 0 | 0 | 0 | 0 | 0 | 0 | 0 | 0 | 0 | 1 | 1 | 0 | 1 | 1 | 1
8 | Centro del Diseño y Manufactura de Cuero - Complejo Sur | Cl.63 58B-03 Itagui-Calatrava | Itagüí | Antioquia | Tipo Movil | 0 | 0 | 0 | 0 | 0 | 0 | 0 | 0 | 0 | 0 | 0 | 1 | 1 | 0 | 1 | 1 | 1
9 | Centro para el Desarrollo del Hábitat y la Construcción - Pedregal | Diag.104 69-120 El pedregal | Medellín | Antioquia | Tipo Movil | 0 | 0 | 0 | 0 | 0 | 0 | 0 | 0 | 0 | 0 | 0 | 1 | 1 | 0 | 1 | 1 | 1
9 | Centro Textil y de gestión industrial | Diag.104 69-120 El pedregal | Medellín | Antioquia | Tipo Movil | 0 | 0 | 0 | 0 | 0 | 0 | 0 | 0 | 0 | 0 | 0 | 1 | 1 | 0 | 1 | 1 | 1
10 | Complejo Tecnológico para la Gestión Agroempresarial | Calle 31 Carrera 16 Diagonal al Hospital CUP | Caucasia | Antioquia | Tipo Movil | 0 | 0 | 0 | 0 | 0 | 0 | 0 | 0 | 0 | 0 | 0 | 1 | 1 | 0 | 1 | 1 | 1
12 | Complejo Tecnológico Minero Agroempresarial | Calle 43 No. 20 - 137 | Puerto Berrio | Antioquia | Tipo Movil | 0 | 0 | 0 | 0 | 0 | 0 | 0 | 0 | 0 | 0 | 0 | 1 | 1 | 0 | 1 | 1 | 1
14 | Centro de la Innovación, la Agroindustria y el Turismo | Cra 48 # 49-62 Casa de la constitucion | Rionegro | Antioquia | Tipo Movil | 0 | 0 | 0 | 0 | 0 | 0 | 0 | 0 | 0 | 0 | 0 | 1 | 1 | 0 | 1 | 1 | 1
18 | Tecnoparque Colombia Nodo Urabá | Kilometro 1 Salida Turbo | Apartadó | Antioquia | Tipo Movil | 0 | 0 | 0 | 0 | 0 | 0 | 0 | 0 | 0 | 0 | 0 | 1 | 1 | 0 | 1 | 1 | 1
19 | Regional Atlántico | Carrera 43 42-40 Piso 11 | Barranquilla | Atlántico | Tipo Movil | 0 | 0 | 0 | 0 | 0 | 0 | 0 | 0 | 0 | 0 | 0 | 1 | 1 | 0 | 1 | 1 | 1
19 | Regional Atlántico | Carrera 43 42-40 Piso 11 | Barranquilla | Atlántico | Tipo Movil | 0 | 0 | 0 | 0 | 0 | 0 | 0 | 0 | 0 | 0 | 0 | 1 | 1 | 0 | 1 | 1 | 1
20 | Centro para el Desarrollo Agroecológico y Agroindustrial | Calle 9 19-120 | Sabanalarga | Atlántico | Tipo Movil | 0 | 0 | 0 | 0 | 0 | 0 | 0 | 0 | 0 | 0 | 0 | 1 | 1 | 0 | 1 | 1 | 1
21 | Centro Nacional Colombo Alemán | Calle 30 3E-164 | Barranquilla | Atlántico | Tipo Movil | 0 | 0 | 0 | 0 | 0 | 0 | 0 | 0 | 0 | 0 | 0 | 1 | 1 | 0 | 1 | 1 | 1
22 | Regional Distrito Capital | Carrera 13 No 65-10 | Bogotá | Distrito Capital | Tipo Movil | 0 | 0 | 0 | 0 | 0 | 0 | 0 | 0 | 0 | 0 | 0 | 1 | 1 | 0 | 1 | 1 | 1
22 | Regional Distrito Capital | Carrera 13 No 65-10 | Bogotá | Distrito Capital | Tipo Movil | 0 | 0 | 0 | 0 | 0 | 0 | 0 | 0 | 0 | 0 | 0 | 1 | 1 | 0 | 1 | 1 | 1
24 | Centro de Electricidad, Electrónica y Telecomunicaciones - Complejo Sur | Avenida 30 No 17B-25 Sur | Bogotá | Distrito Capital | Tipo Movil | 0 | 0 | 0 | 0 | 0 | 0 | 0 | 0 | 0 | 0 | 0 | 1 | 1 | 0 | 1 | 1 | 1
25 | Centro de Gestión Industrial - Complejo Paloquemao | Carrera 31 No 14-20 | Bogotá | Distrito Capital | Tipo Movil | 0 | 0 | 0 | 0 | 0 | 0 | 0 | 0 | 0 | 0 | 0 | 1 | 1 | 0 | 1 | 1 | 1
28 | Centro de Formación de Talento Humano en Salud | Carrera 6 No. 45 - 52 | Bogotá | Distrito Capital | Tipo Movil | 0 | 0 | 0 | 0 | 0 | 0 | 0 | 0 | 0 | 0 | 0 | 1 | 1 | 0 | 1 | 1 | 1
30 | Centro de Gestión Administrativa | Avenida Carracas No 13-88 | Bogotá | Distrito Capital | Tipo Movil | 0 | 0 | 0 | 0 | 0 | 0 | 0 | 0 | 0 | 0 | 0 | 1 | 1 | 0 | 1 | 1 | 1
35 | Megasede Cazuca | Carrera 18 No 2A-18 Sur Soacha | Soacha | Distrito Capital | Auditorio | 1 | 2 | 1 | 1 | 1 | 1 | 2 | 4 | 1 | 1 | 1 | 0 | 0 | 0 | 0 | 0 | 1
37 | Centro de Gestión y Fortalecimiento Socio Empresarial | Transversal 78J No 41D-15 Sur Kennedy | Bogotá | Distrito Capital | Tipo Movil | 0 | 0 | 0 | 0 | 0 | 0 | 0 | 0 | 0 | 0 | 0 | 1 | 1 | 0 | 1 | 1 | 1
41 | Tecnoparque Colombia Nodo Bogotá | Calle 54 No. 10 - 39 | Bogotá | Distrito Capital | Tipo Movil | 0 | 0 | 0 | 0 | 0 | 0 | 0 | 0 | 0 | 0 | 0 | 1 | 1 | 0 | 1 | 1 | 1
41 | Tecnoparque Colombia Nodo Bogotá | Calle 54 No. 10 - 39 | Bogotá | Distrito Capital | Tipo Fija | 0 | 0 | 0 | 0 | 0 | 0 | 0 | 0 | 0 | 0 | 0 | 1 | 0 | 1 | 1 | 0 | 1
41 | Tecnoparque Colombia Nodo Bogotá | Calle 54 No. 10 - 39 | Bogotá | Distrito Capital | Tipo Sala Audiencia | 0 | 0 | 0 | 0 | 0 | 0 | 0 | 0 | 0 | 0 | 0 | 1 | 1 | 0 | 1 | 1 | 1
42 | Centro de Gestión de Mercados, Logística y Tecnologías de la Información | Calle 52 No 13-65 | Bogotá | Distrito Capital | Auditorio | 1 | 2 | 1 | 1 | 1 | 1 | 2 | 4 | 1 | 1 | 1 | 0 | 0 | 0 | 0 | 0 | 1
42 | Centro de Gestión de Mercados, Logística y Tecnologías de la Información | Calle 52 No 13-65 | Bogotá | Distrito Capital | Tipo Movil | 0 | 0 | 0 | 0 | 0 | 0 | 0 | 0 | 0 | 0 | 0 | 1 | 1 | 0 | 1 | 1 | 1
43 | Sede Casa del Marqués | Plaza de la Aduana, Cartagena - Bolívar | Cartagena | Bolivar | Tipo Movil | 0 | 0 | 0 | 0 | 0 | 0 | 0 | 0 | 0 | 0 | 0 | 1 | 1 | 0 | 1 | 1 | 1
46 | Centro Internacional Náutico, Fluvial y Portuario | Carretera Mamonal Km 5 | Cartagena | Bolivar | Tipo Movil | 0 | 0 | 0 | 0 | 0 | 0 | 0 | 0 | 0 | 0 | 0 | 1 | 1 | 0 | 1 | 1 | 1
47 | Centro para la Industria Petroquímica | Avenida Pedro de Heredia, Sector Tesca | Cartagena | Bolivar | Tipo Movil | 0 | 0 | 0 | 0 | 0 | 0 | 0 | 0 | 0 | 0 | 0 | 1 | 1 | 0 | 1 | 1 | 1
53 | Regional Boyacá | Carrera 12 55 A – 51 | Sogamoso | Boyacá | Tipo Movil | 0 | 0 | 0 | 0 | 0 | 0 | 0 | 0 | 0 | 0 | 0 | 1 | 1 | 0 | 1 | 1 | 1
54 | Centro de Desarrollo Agropecuario y Agroindustrial | Kilómetro 1 Vía Duitama - Pantano de Vargas | Duitama | Boyacá | Tipo Movil | 0 | 0 | 0 | 0 | 0 | 0 | 0 | 0 | 0 | 0 | 0 | 1 | 1 | 0 | 1 | 1 | 1
55 | Centro Minero | Veredá Morcá | Sogamoso | Boyacá | Tipo Movil | 0 | 0 | 0 | 0 | 0 | 0 | 0 | 0 | 0 | 0 | 0 | 1 | 1 | 0 | 1 | 1 | 1
56 | Centro de Gestión Administrativa y Fortalecimiento Empresarial | Calle 19 12-29 | Tunja | Boyacá | Tipo Movil | 0 | 0 | 0 | 0 | 0 | 0 | 0 | 0 | 0 | 0 | 0 | 1 | 1 | 0 | 1 | 1 | 1
59 | Regional Caldas | Kilómetro 10 Vía al Magdalena | Manizales | Caldas | Tipo Movil | 0 | 0 | 0 | 0 | 0 | 0 | 0 | 0 | 0 | 0 | 0 | 1 | 1 | 0 | 1 | 1 | 1
62 | Centro Pecuario y Agroempresarial | Calle 41 Carrera 1ª. | La Dorada | Caldas | Tipo Movil | 0 | 0 | 0 | 0 | 0 | 0 | 0 | 0 | 0 | 0 | 0 | 1 | 1 | 0 | 1 | 1 | 1
63 | Regional Caquetá | Cra 10 # 7-53 Barrio la Estrella | Florencia | Caquetá | Tipo Movil | 0 | 0 | 0 | 0 | 0 | 0 | 0 | 0 | 0 | 0 | 0 | 1 | 1 | 0 | 1 | 1 | 1
65 | Regional Cauca | Calle 4 2-80 | Popayán | Cauca | Tipo Movil | 0 | 0 | 0 | 0 | 0 | 0 | 0 | 0 | 0 | 0 | 0 | 1 | 1 | 0 | 1 | 1 | 1
66 | Centro Agropecuario | Carrera 9N 71N-60 Sede Alto Cauca | Popayán | Cauca | Tipo Movil | 0 | 0 | 0 | 0 | 0 | 0 | 0 | 0 | 0 | 0 | 0 | 1 | 1 | 0 | 1 | 1 | 1
67 | Sede - Santander de Quilichao | Carrera 11 No. 6-31 | Santander De Quilichao | Cauca | Tipo Movil | 0 | 0 | 0 | 0 | 0 | 0 | 0 | 0 | 0 | 0 | 0 | 1 | 1 | 0 | 1 | 1 | 1
70 | Regional Cesar | Carrera 19 entre calles 14 y 15 | Valledupar | Cesar | Tipo Movil | 0 | 0 | 0 | 0 | 0 | 0 | 0 | 0 | 0 | 0 | 0 | 1 | 1 | 0 | 1 | 1 | 1
73 | Centro Biotecnológico del Caribe | Km. 7 Vía a La Paz | Valledupar | Cesar | Tipo Movil | 0 | 0 | 0 | 0 | 0 | 0 | 0 | 0 | 0 | 0 | 0 | 1 | 1 | 0 | 1 | 1 | 1
74 | Centro Agroempresarial | Km 1 Vía Bucaramanga | Aguachica | Cesar | Tipo Movil | 0 | 0 | 0 | 0 | 0 | 0 | 0 | 0 | 0 | 0 | 0 | 1 | 1 | 0 | 1 | 1 | 1
75 | Regional Córdoba | Avenida circunvalar calle 24 y 27 | Montería | Cordoba | Tipo Movil | 0 | 0 | 0 | 0 | 0 | 0 | 0 | 0 | 0 | 0 | 0 | 1 | 1 | 0 | 1 | 1 | 1
77 | Centro Agropecuario y de Biotecnología el Porvenir | k. 45 corregimiento Santa Isabel vía Tierralta | Montería | Cordoba | Tipo Movil | 0 | 0 | 0 | 0 | 0 | 0 | 0 | 0 | 0 | 0 | 0 | 1 | 1 | 0 | 1 | 1 | 1
78 | Regional Cundinamarca | Diagonal 45D No. 19 – 72 | Bogotá | Cundinamarca | Tipo Fija | 0 | 0 | 0 | 0 | 0 | 0 | 0 | 0 | 0 | 0 | 0 | 1 | 0 | 1 | 1 |  | 1
79 | Centro de Desarrollo Agroindustrial y Empresarial | Calle 2 No. 13 – 03 Barrio San Rafael | Villeta | Cundinamarca | Tipo Movil | 0 | 0 | 0 | 0 | 0 | 0 | 0 | 0 | 0 | 0 | 0 | 1 | 1 | 0 | 1 | 1 | 1
85 | Centro de la Tecnología del Diseño y la Productividad Empresarial | Cra. 10 No. 30 – 04 | Girardot | Cundinamarca | Tipo Fija | 0 | 0 | 0 | 0 | 0 | 0 | 0 | 0 | 0 | 0 | 0 | 1 | 0 | 1 | 1 |  | 1
87 | Centro de Biotecnología Agropecuaria | Kilometro 7 Vía Mosquera | Mosquera | Cundinamarca | Tipo Movil | 0 | 0 | 0 | 0 | 0 | 0 | 0 | 0 | 0 | 0 | 0 | 1 | 1 | 0 | 1 | 1 | 1
89 | Centro Industrial y Desarrollo Empresarial de Soacha | Clle 13 No. 10 -60 | Soacha | Cundinamarca | Tipo Movil | 0 | 0 | 0 | 0 | 0 | 0 | 0 | 0 | 0 | 0 | 0 | 1 | 1 | 0 | 1 | 1 | 1
90 | Centro de Desarrollo Agroempresarial | Vereda Bojacá Carrera 11 Sector el Darien Lote 1 Chia | Chía | Cundinamarca | Tipo Movil | 0 | 0 | 0 | 0 | 0 | 0 | 0 | 0 | 0 | 0 | 0 | 1 | 1 | 0 | 1 | 1 | 1
96 | Regional Chocó | Carrera 1 No. 28-71 | Quibdó | Choco | Tipo Movil | 0 | 0 | 0 | 0 | 0 | 0 | 0 | 0 | 0 | 0 | 0 | 1 | 1 | 0 | 1 | 1 | 1
99 | Regional Huila | Carrera 5 No 16-16 | Neiva | Huila | Tipo Movil | 0 | 0 | 0 | 0 | 0 | 0 | 0 | 0 | 0 | 0 | 0 | 1 | 1 | 0 | 1 | 1 | 1
101 | Centro de Formación Agroindustrial | Km. 40 via Campoalegre | Campoalegre | Huila | Tipo Movil | 0 | 0 | 0 | 0 | 0 | 0 | 0 | 0 | 0 | 0 | 0 | 1 | 1 | 0 | 1 | 1 | 1
103 | Centro De Desarrollo Agroempresarial y Turístico del Huila | Carrera 3 No 2-03 | La Plata | Huila | Tipo Movil | 0 | 0 | 0 | 0 | 0 | 0 | 0 | 0 | 0 | 0 | 0 | 1 | 1 | 0 | 1 | 1 | 1
104 | Centro De Gestión y Desarrollo Sostenible Surcolombiano | Carrera 8 No. 7-53 | Pitalito | Huila | Tipo Movil | 0 | 0 | 0 | 0 | 0 | 0 | 0 | 0 | 0 | 0 | 0 | 1 | 1 | 0 | 1 | 1 | 1
105 | Tecnoparque Agroecológico Yamboro | Area rural a 7 kms de la Sede Principal. Vereda Aguadas | Pitalito | Huila | Tipo Movil | 0 | 0 | 0 | 0 | 0 | 0 | 0 | 0 | 0 | 0 | 0 | 1 | 1 | 0 | 1 | 1 | 1
106 | Regional Guajira | Calle 21 Avenida Aeropuerto Esquina | Riohacha | Guajira | Tipo Movil | 0 | 0 | 0 | 0 | 0 | 0 | 0 | 0 | 0 | 0 | 0 | 1 | 1 | 0 | 1 | 1 | 1
110 | Centro Multisectorial de Fonseca (del Centro Agroempresarial y Acuícola) | Km 1 Vía Barrancas | Fonseca | Guajira | Tipo Movil | 0 | 0 | 0 | 0 | 0 | 0 | 0 | 0 | 0 | 0 | 0 | 1 | 1 | 0 | 1 | 1 | 1
111 | Regional Magdalena | Calle 29 # 13 - 127 Barrio Bavaria | Santa Marta | Magdalena | Tipo Movil | 0 | 0 | 0 | 0 | 0 | 0 | 0 | 0 | 0 | 0 | 0 | 1 | 1 | 0 | 1 | 1 | 1
114 | Centro Acuícola y Agroindustrial de Gaira | Kilómetro 6 Vía Gaira | Gaira | Magdalena | Tipo Movil | 0 | 0 | 0 | 0 | 0 | 0 | 0 | 0 | 0 | 0 | 0 | 1 | 1 | 0 | 1 | 1 | 1
115 | Regional Meta | Km 1 Vía Acacias | Villavicencio | Meta | Tipo Fija | 0 | 0 | 0 | 0 | 0 | 0 | 0 | 0 | 0 | 0 | 0 | 1 | 0 | 1 | 1 |  | 1
117 | Centro Agroindustrial del Meta | Km 17 Via Puerto López | Villavicencio | Meta | Tipo Movil | 0 | 0 | 0 | 0 | 0 | 0 | 0 | 0 | 0 | 0 | 0 | 1 | 1 | 0 | 1 | 1 | 1
119 | Regional Nariño | Calle 22 No. 11 Este-05. Vía a Oriente | Pasto | Nariño | Tipo Movil | 0 | 0 | 0 | 0 | 0 | 0 | 0 | 0 | 0 | 0 | 0 | 1 | 1 | 0 | 1 | 1 | 1
121 | Centro Sur Colombiano de Logística Internacional | Carrera 8 No. 23-117 | Ipiales | Nariño | Tipo Movil | 0 | 0 | 0 | 0 | 0 | 0 | 0 | 0 | 0 | 0 | 0 | 1 | 1 | 0 | 1 | 1 | 1
123 | Sede el Bagre | Municipio el Bagre en el sector conocido como los “ Comodatos de Arriba” | El Bagre | Antioquia | Tipo Movil | 0 | 0 | 0 | 0 | 0 | 0 | 0 | 0 | 0 | 0 | 0 | 1 | 1 | 0 | 1 | 1 | 1
131 | Centro de Comercio y Turismo | Carrera 18 No. 7-58 | Armenia | Quindío | Tipo Movil | 0 | 0 | 0 | 0 | 0 | 0 | 0 | 0 | 0 | 0 | 0 | 1 | 1 | 0 | 1 | 1 | 1
132 | Regional Quindío | Avenida Centenario 42N-02 | Armenia | Quindío | Tipo Movil | 0 | 0 | 0 | 0 | 0 | 0 | 0 | 0 | 0 | 0 | 0 | 1 | 1 | 0 | 1 | 1 | 1
132 | Regional Quindío | Avenida Centenario 42N-02 | Armenia | Quindío | Tipo Movil | 0 | 0 | 0 | 0 | 0 | 0 | 0 | 0 | 0 | 0 | 0 | 1 | 1 | 0 | 1 | 1 | 1
133 | Regional Risaralda | Cra 8ª 26-79 | Pereira | Risaralda | Tipo Movil | 0 | 0 | 0 | 0 | 0 | 0 | 0 | 0 | 0 | 0 | 0 | 1 | 1 | 0 | 1 | 1 | 1
136 | Centro de Diseño e Innovación Tecnológica Industrial | Transversal 7 Calle 26 Barrio Santa Isabel | Dos Quebradas | Risaralda | Tipo Movil | 0 | 0 | 0 | 0 | 0 | 0 | 0 | 0 | 0 | 0 | 0 | 1 | 1 | 0 | 1 | 1 | 1
137 | Regional Santander | Calle 16 No. 27-37 | Bucaramanga | Santander | Tipo Movil | 0 | 0 | 0 | 0 | 0 | 0 | 0 | 0 | 0 | 0 | 0 | 1 | 1 | 0 | 1 | 1 | 1
137 | Regional Santander | Calle 16 No. 27-37 | Bucaramanga | Santander | Directiva | 1 | 1 | 1 | 1 | 1 | 1 | 1 | 4 | 1 | 1 | 1 | 0 | 1 | 0 | 0 | 1 | 1
139 | Centro Atención Sector Agropecuario | Piedecuesta Kl 2 Via Palogordo Vereda Guatiguara | Piedecuesta | Santander | Tipo Movil | 0 | 0 | 0 | 0 | 0 | 0 | 0 | 0 | 0 | 0 | 0 | 1 | 1 | 0 | 1 | 1 | 1
141 | Centro Industrial de Mantenimiento Integral | Giron Kl 7 Via Rincon de Giron | Girón | Santander | Tipo Movil | 0 | 0 | 0 | 0 | 0 | 0 | 0 | 0 | 0 | 0 | 0 | 1 | 1 | 0 | 1 | 1 | 1
142 | Centro Industrial del Diseño y la Manufactura | K6 Autopista a Floridablanca n 55-33 | Floridablanca | Santander | Tipo Movil | 0 | 0 | 0 | 0 | 0 | 0 | 0 | 0 | 0 | 0 | 0 | 1 | 1 | 0 | 1 | 1 | 1
143 | Centro Industrial y del Desarrollo Tecnológico | Carrera 28 n 56 - 10 Barrio Galan | Barrancabermeja | Santander | Tipo Movil | 0 | 0 | 0 | 0 | 0 | 0 | 0 | 0 | 0 | 0 | 0 | 1 | 1 | 0 | 1 | 1 | 1
144 | Centro Agroturístico | Calle 22 No. 9 - 82 | San Gil | Santander | Tipo Movil | 0 | 0 | 0 | 0 | 0 | 0 | 0 | 0 | 0 | 0 | 0 | 1 | 1 | 0 | 1 | 1 | 1
146 | Centro Agroempresarial y Turístico de los Andes | Carrera 11 No. 13-13 Barrio Ricaute | Málaga | Santander | Tipo Movil | 0 | 0 | 0 | 0 | 0 | 0 | 0 | 0 | 0 | 0 | 0 | 1 | 1 | 0 | 1 | 1 | 1
148 | Centro de Gestión Agroempresarial del Oriente | Calle 8 No. 2 Este Par Av. Las Cuadras | Vélez | Santander | Auditorio | 1 | 2 | 1 | 1 | 1 | 1 | 2 | 4 | 1 | 1 | 1 | 0 | 0 | 0 | 0 | 0 | 1
149 | Regional Sucre | Calle 25B No 31-260 | Sincelejo | Sucre | Tipo Movil | 0 | 0 | 0 | 0 | 0 | 0 | 0 | 0 | 0 | 0 | 0 | 1 | 1 | 0 | 1 | 1 | 1
153 | Centro de Industria y Construcción - Campus de la Tecnología | Carrera 45 sur No. 141-05 Sector Picaleña, contiguo a la Casa de la Moneda | Ibagué | Tolima | Tipo Movil | 0 | 0 | 0 | 0 | 0 | 0 | 0 | 0 | 0 | 0 | 0 | 1 | 1 | 0 | 1 | 1 | 1
154 | Regional Tolima | Transversal 1ª No. 42-44 | Ibagué | Tolima | Tipo Movil | 0 | 0 | 0 | 0 | 0 | 0 | 0 | 0 | 0 | 0 | 0 | 1 | 1 | 0 | 1 | 1 | 1
156 | Centro Agropecuario la Granja | KILOMETRO 5 VIA PANAMERICANA ESPINAL IBAGUE - COSTADO ORIENTAL | Espinal | Tolima | Tipo Movil | 0 | 0 | 0 | 0 | 0 | 0 | 0 | 0 | 0 | 0 | 0 | 1 | 1 | 0 | 1 | 1 | 1
158 | Regional Valle | Calle 52 No. 2 Bis 15 | Cali | Valle | Tipo Movil | 0 | 0 | 0 | 0 | 0 | 0 | 0 | 0 | 0 | 0 | 0 | 1 | 1 | 0 | 1 | 1 | 1
160 | Centro Agropecuario de Buga | Carretera Central Variante Buga - Tulúa | Buga | Valle | Tipo Movil | 0 | 0 | 0 | 0 | 0 | 0 | 0 | 0 | 0 | 0 | 0 | 1 | 1 | 0 | 1 | 1 | 1
161 | Centro Náutico Pesquero de Buenaventura | Avenida Simón Bolivar Kilómetro 5 | Buenaventura | Valle | Tipo Movil | 0 | 0 | 0 | 0 | 0 | 0 | 0 | 0 | 0 | 0 | 0 | 1 | 1 | 0 | 1 | 1 | 1
162 | Centro de la Construcción | Calle 34 No. 17 B 23 | Cali | Valle | Tipo Movil | 0 | 0 | 0 | 0 | 0 | 0 | 0 | 0 | 0 | 0 | 0 | 1 | 1 | 0 | 1 | 1 | 1
163 | Centro de Tecnologías Agroindustriales | Carrera 9 No. 12 -141 | Cartago | Valle | Tipo Movil | 0 | 0 | 0 | 0 | 0 | 0 | 0 | 0 | 0 | 0 | 0 | 1 | 1 | 0 | 1 | 1 | 1
167 | Regional Arauca | Carrera 20 No.28-163 | Arauca | Arauca | Tipo Movil | 0 | 0 | 0 | 0 | 0 | 0 | 0 | 0 | 0 | 0 | 0 | 1 | 1 | 0 | 1 | 1 | 1
170 | Regional Casanare | Carrera 19 No. 36-68 | Yopal | Casanare | Tipo Movil | 0 | 0 | 0 | 0 | 0 | 0 | 0 | 0 | 0 | 0 | 0 | 1 | 1 | 0 | 1 | 1 | 1
171 | Regional Putumayo | Cra 23 A No 25-06, B. 20 de Julio | Puerto Asís | Putumayo | Tipo Movil | 0 | 0 | 0 | 0 | 0 | 0 | 0 | 0 | 0 | 0 | 0 | 1 | 1 | 0 | 1 | 1 | 1
172 | Sede Mocoa | Calle 10 #3-10 | Mocoa | Putumayo | Tipo Movil | 0 | 0 | 0 | 0 | 0 | 0 | 0 | 0 | 0 | 0 | 0 | 1 | 1 | 0 | 1 | 1 | 1
173 | Regional San Andrés | Avenida Francisco Newball | San Andrés | San Andres | Tipo Movil | 0 | 0 | 0 | 0 | 0 | 0 | 0 | 0 | 0 | 0 | 0 | 1 | 1 | 0 | 1 | 1 | 1
176 | Regional Guainía | Transversal 6ª No 29ª 03 Vía al Coco | Inírida | Guania | Tipo Movil | 0 | 0 | 0 | 0 | 0 | 0 | 0 | 0 | 0 | 0 | 0 | 1 | 1 | 0 | 1 | 1 | 1
177 | Regional Guaviare | Cra. 24 7 10 | San José del Guaviare | Guaviare | Tipo Movil | 0 | 0 | 0 | 0 | 0 | 0 | 0 | 0 | 0 | 0 | 0 | 1 | 1 | 0 | 1 | 1 | 1
178 | Regional Vaupés | Avenida 15 No. 6 - 176 Barrio San José | Mitú | Vaupés | Tipo Movil | 0 | 0 | 0 | 0 | 0 | 0 | 0 | 0 | 0 | 0 | 0 | 1 | 1 | 0 | 1 | 1 | 1
179 | Regional Vichada | Cra 10 Nº 15 – 71 Barrio la Primavera | Puerto Carreño | Vichada | Auditorio | 1 | 2 | 1 | 1 | 1 | 1 | 2 | 4 | 1 | 1 | 1 | 0 | 0 | 0 | 0 | 0 | 1
181 | Megasede Aguablanca | Kilómetro 26 J – Diagonal 72 farol, el laguito. Cali - Valle | Cali | Valle | Auditorio | 1 | 2 | 1 | 1 | 1 | 1 | 2 | 4 | 1 | 1 | 1 | 0 | 0 | 0 | 0 | 0 | 1
188 | Centro Agroindustrial y Pesquero de la Costa Pacifica | Calle del Comercio Muelle | Tumaco | Nariño | Tipo Movil | 0 | 0 | 0 | 0 | 0 | 0 | 0 | 0 | 0 | 0 | 0 | 1 | 1 | 0 | 1 | 1 | 1
195 | Centro para la Biodiversidad y el Turismo del Amazonas | Km 1 Via Los Lagos | Leticia | Amazonas | Tipo Movil | 0 | 0 | 0 | 0 | 0 | 0 | 0 | 0 | 0 | 0 | 0 | 1 | 1 | 0 | 1 | 1 | 1
196 | Tecnoparque Colombia Nodo Cazuca - Tecnoacademia | Calle 8 No. 6 -54 entrada 3 zona industrial Cazuca | Soacha | Distrito Capital | Tipo Movil | 0 | 0 | 0 | 0 | 0 | 0 | 0 | 0 | 0 | 0 | 0 | 1 | 1 | 0 | 1 | 1 | 1
197 | Centro para el Desarrollo Tecnológico de la Construcción y la Industria | Avenida Centenario 44N-02 | Armenia | Quindío | Tipo Movil | 0 | 0 | 0 | 0 | 0 | 0 | 0 | 0 | 0 | 0 | 0 | 1 | 1 | 0 | 1 | 1 | 1
206 | Centro de la Innovación la Tecnología y los Servicios - la Gallera | Kilómetro 7 Vía Sampués. Sincelejo - Sucre | Sincelejo | Sucre | Tipo Movil | 0 | 0 | 0 | 0 | 0 | 0 | 0 | 0 | 0 | 0 | 0 | 1 | 1 | 0 | 1 | 1 | 1
220 | Santa Rosa de Cabal | Km 3 Vereda Lombo - Santa Rosa De Cabal | Santa Rosa De Cabal | Risaralda | Tipo Movil | 0 | 0 | 0 | 0 | 0 | 0 | 0 | 0 | 0 | 0 | 0 | 1 | 1 | 0 | 1 | 1 | 1
226 | Puerto Gaitan | Kilómetro 1 antes del arco de la entrada a Puerto Gaitán a la derecha | Puerto Gaitan | Meta | Tipo Movil | 0 | 0 | 0 | 0 | 0 | 0 | 0 | 0 | 0 | 0 | 0 | 1 | 1 | 0 | 1 | 1 | 1
255 | Centro Integrado Para La Formación Profesional Del Norte Del Cauca – La Samaria | Calle 25 # 19C-20 | Santander De Quilichao | Cauca | Tipo Movil | 0 | 0 | 0 | 0 | 0 | 0 | 0 | 0 | 0 | 0 | 0 | 1 | 1 | 0 | 1 | 1 | 1
258 | La Jagua de Ibirico | Lote de Terreno No.2 La Samaria | La Jagua de Ibirico | Cesar | Tipo Movil | 0 | 0 | 0 | 0 | 0 | 0 | 0 | 0 | 0 | 0 | 0 | 1 | 1 | 0 | 1 | 1 | 1
266 | Centro Agropecuario y empresarial | lote 1 quebrajacho vda san antonio | Fusagasuga | Cundinamarca | Tipo Movil | 0 | 0 | 0 | 0 | 0 | 0 | 0 | 0 | 0 | 0 | 0 | 1 | 1 | 0 | 1 | 1 | 1
300 | Tecnoparque Nodo Popayán | Calle 5 # 26-00 | Popayán | Cauca | Tipo Movil | 0 | 0 | 0 | 0 | 0 | 0 | 0 | 0 | 0 | 0 | 0 | 1 | 1 | 0 | 1 | 1 | 1
303 | Nodo Tic Barranquilla | Carrera 54 # 68-80 | Barranquilla | Atlántico | Tipo Movil | 0 | 0 | 0 | 0 | 0 | 0 | 0 | 0 | 0 | 0 | 0 | 1 | 1 | 0 | 1 | 1 | 1
| Total |  |  |  |  | 9 | 14 | 9 | 9 | 9 | 9 | 14 | 36 | 9 | 9 | 9 | 108 | 108 | 4 | 108 | 108 | 117

## Inventario Nodo Bogotá
SERVICIO | Ubicación | Piso | Sala | LICENCIAMIENTO | OBSERVACIONES | Nombre CI | Nivel 1 | Nivel 2 | Nivel 3 | Estado | Número de pieza | Número de serie | Número de etiqueta | Rol del sistema | Impacto | Urgencia | Nombre del Producto | Modelo | Fabricante | Especificación de entorno | firmware_version
CONTACT CENTER | N/A | N/A | N/A | 8 LICENCIAS AGENTE (con AddOn de Redes sociales cada una) | N/A | N/A | N/A | N/A | N/A | N/A | N/A | N/A | N/A | N/A | N/A | N/A | N/A | N/A | N/A | N/A | N/A
CONTACT CENTER | N/A | N/A | N/A | 2 licencias supervisor | N/A | N/A | N/A | N/A | N/A | N/A | N/A | N/A | N/A | N/A | N/A | N/A | N/A | N/A | N/A | N/A | N/A
MESA DE DINERO | ID022 - Regional Distrito Capital | 13 | Fiducia | L30250-F600-C296 | N/A | ID022-ToIP-55G | N/A | N/A | N/A | N/A | 2093-14-4575 | 001AE8A40D83 | COLTEL-145151 | N/A | N/A | N/A | Telefono de escritorio | S30817-S7702-D107-26 | Unify OpenScape | N/A | N/A
MESA DE DINERO | ID022 - Regional Distrito Capital | 13 | Fiducia | L30250-F600-C296 | N/A | ID022-ToIP-55G | N/A | N/A | N/A | N/A | 2093-14-4575 | 001AE8A40DB9 | COLTEL-145152 | N/A | N/A | N/A | Teléfono IP (2) | 55G | Unify OpenScape | N/A | N/A
MESA DE DINERO | ID022 - Regional Distrito Capital | 13 | Fiducia | L30258-W622-D477 | N/A | ID022_ToIP_TORRETA | N/A | N/A | N/A | N/A | N/A | 2018034263 | N/A | N/A | N/A | N/A | Diadema Softphone (torreta grande) | S30122-X8008-X50 | Unify OpenScape | N/A | N/A
MESA DE DINERO | ID022 - Regional Distrito Capital | 13 | Fiducia | L30258-W622-D477 | N/A | ID022_ToIP_TORRETA | N/A | N/A | N/A | N/A | N/A | 2018034277 | N/A | N/A | N/A | N/A | Diadema Softphone (torreta grande) | S30122-X8008-X51 | Unify OpenScape | N/A | N/A
MESA DE DINERO | ID022 - Regional Distrito Capital | N/A | Equipo Central | L30258-W622-D475 | N/A | PE-022-N-SER-01 | N/A | N/A | N/A | N/A | N/A | NA | No verificable | N/A | N/A | N/A | Servidor virtualizados | Debian 9 | Unify OpenScape | N/A | N/A
MESA DE DINERO | ID022 - Regional Distrito Capital | 13 | Mesa de Dinero | L30258-W600-D245 | N/A | PE-ID022-A-TI-MIC-01 | VIDEOCOMUNICACIONES | EQUIPO DE AUDIO | MICRÓFONO INALÁMBRICO | Aplicado | N/A | 20095235 | N/A | Tipo Micrófono:Inalámbrico | 4-Menor/Localizado | Baja | Microfono Inalambrico | GOSSIE09 | Unify OpenScape | Micrófono inalámbrico | N/A
MESA DE DINERO | ID022 - Regional Distrito Capital | 13 | Mesa de Dinero | L30258-W600-D245 | N/A | PE-ID022-A-TI-MIC-02 | VIDEOCOMUNICACIONES | EQUIPO DE AUDIO | MICRÓFONO INALÁMBRICO | Aplicado | L30258-W600-D245 | 20095189 | N/A | Tipo Micrófono:Inalámbrico | 4-Menor/Localizado | Baja | Microfono Inalambrico | GOSSIE09 | Unify OpenScape | Micrófono inalámbrico | N/A
MESA DE DINERO | ID022 - Regional Distrito Capital | 13 | Mesa de Dinero | L30258-W600-D245 | N/A | PE-ID022-A-TI-MIC-03 | VIDEOCOMUNICACIONES | EQUIPO DE AUDIO | MICRÓFONO INALÁMBRICO | Aplicado | L30258-W600-D245 | 20095190 | N/A | Tipo Micrófono:Inalámbrico | 4-Menor/Localizado | Baja | Microfono Inalambrico | GOSSIE09 | Unify OpenScape | Micrófono inalámbrico | N/A
MESA DE DINERO | ID022 - Regional Distrito Capital | 13 | Mesa de Dinero | L30258-W600-D245 | N/A | PE-ID022-A-TI-MIC-04 | VIDEOCOMUNICACIONES | EQUIPO DE AUDIO | MICRÓFONO INALÁMBRICO | Aplicado | L30258-W600-D245 | 20095097 | N/A | Tipo Micrófono:Inalámbrico | 4-Menor/Localizado | Baja | Microfono Inalambrico | GOSSIE09 | Unify OpenScape | Micrófono inalámbrico | N/A
MESA DE DINERO | ID022 - Regional Distrito Capital | 13 | Mesa de Dinero | L30258-W600-D245 | N/A | PE-ID022-A-TI-MIC-05 | VIDEOCOMUNICACIONES | EQUIPO DE AUDIO | MICRÓFONO INALÁMBRICO | Aplicado | L30258-W600-D245 | 20095197 | N/A | Tipo Micrófono:Inalámbrico | 4-Menor/Localizado | Baja | Microfono Inalambrico | GOSSIE09 | Unify OpenScape | Micrófono inalámbrico | N/A
MESA DE DINERO | ID022 - Regional Distrito Capital | 13 | Mesa de Dinero | L30258-W600-D245 | N/A | PE-ID022-A-TI-MIC-06 | VIDEOCOMUNICACIONES | EQUIPO DE AUDIO | MICRÓFONO INALÁMBRICO | Aplicado | L30258-W600-D245 | 20095195 | N/A | Tipo Micrófono:Inalámbrico | 4-Menor/Localizado | Baja | Microfono Inalambrico | GOSSIE09 | Unify OpenScape | Micrófono inalámbrico | N/A
MESA DE DINERO | ID022 - Regional Distrito Capital | 13 | Mesa de Dinero | L30258-W600-D245 | N/A | PE-ID022-A-TI-MIC-07 | VIDEOCOMUNICACIONES | EQUIPO DE AUDIO | MICRÓFONO INALÁMBRICO | Aplicado | L30258-W600-D245 | 20095074 | N/A | Tipo Micrófono:Inalámbrico | 4-Menor/Localizado | Baja | Microfono Inalambrico | GOSSIE09 | Unify OpenScape | Micrófono inalámbrico | N/A
MESA DE DINERO | ID022 - Regional Distrito Capital | 13 | Mesa de Dinero | L30258-W600-D245 | N/A | PE-ID022-A-TI-MIC-08 | N/A | N/A | N/A | N/A | N/A | 20095159 | N/A | N/A | N/A | N/A | Microfono Inalambrico | GOSSIE09 | Unify OpenScape | N/A | N/A
MESA DE DINERO | ID022 - Regional Distrito Capital | 13 | Mesa de Dinero | L30258-W600-D245 | N/A | PE-ID022-A-TI-MIC-09 | VIDEOCOMUNICACIONES | EQUIPO DE AUDIO | MICRÓFONO INALÁMBRICO | Aplicado | L30258-W600-D245 | 20095119 | N/A | Tipo Micrófono:Inalámbrico | 4-Menor/Localizado | Baja | Microfono Inalambrico | GOSSIE09 | Unify OpenScape | Micrófono inalámbrico | N/A
MESA DE DINERO | ID022 - Regional Distrito Capital | 13 | Mesa de Dinero | L30258-W600-D245 | N/A | PE-ID022-A-TI-MIC-10 | VIDEOCOMUNICACIONES | EQUIPO DE AUDIO | MICRÓFONO INALÁMBRICO | Aplicado | 2018034277 | 20095233 | N/A | Tipo telefono: cuello de ganso | 4-Menor/Localizado | Baja | Telefono con cuello de ganso | 5081441 | Unify OpenScape | Micrófono inalámbrico | N/A
MESA DE DINERO | ID022 - Regional Distrito Capital | 13 | Mesa de Dinero | L30258-W600-D245 | N/A | PE-ID022-A-TI-MIC-11 | VIDEOCOMUNICACIONES | EQUIPO DE AUDIO | MICRÓFONO INALÁMBRICO | Aplicado | L30258-W600-D245 | 20095095 | N/A | Tipo Micrófono:Inalámbrico | 4-Menor/Localizado | Baja | Microfono Inalambrico | GOSSIE09 | Unify OpenScape | Micrófono inalámbrico | N/A
MESA DE DINERO | ID022 - Regional Distrito Capital | 13 | Mesa de Dinero | L30258-W600-D245 | N/A | PE-ID022-A-TI-MIC-12 | VIDEOCOMUNICACIONES | EQUIPO DE AUDIO | MICRÓFONO INALÁMBRICO | Aplicado | 2018034277 | 20095192 | N/A | Tipo telefono: cuello de ganso | 4-Menor/Localizado | Baja | Telefono con cuello de ganso | 5081441 | Unify OpenScape | Micrófono inalámbrico | N/A
MESA DE DINERO | ID022 - Regional Distrito Capital | 13 | Fiducia | L30258-W600-D277 | N/A | PE-022-N-DIA-01 | N/A | N/A | N/A | N/A | N/A | 2018034263 | N/A | N/A | N/A | N/A | Diadema Softphone | OpenStage Xpert 6010p | Unify OpenScape | N/A | N/A
MESA DE DINERO | ID022 - Regional Distrito Capital | 13 | Fiducia | L30258-W600-D277 | N/A | PE-022-N-DIA-02 | N/A | N/A | N/A | N/A | N/A | 2018034277 | N/A | N/A | N/A | N/A | Diadema Softphone | OpenStage Xpert 6010p | Unify OpenScape | N/A | N/A
MESA DE DINERO | ID022 - Regional Distrito Capital | 13 | Area de Banca | L30258-W600-D236 | N/A | PE-022-N-HAN-01 | N/A | N/A | N/A | N/A | N/A | NA | No tiene serial | N/A | N/A | N/A | Handset | S30122-X8008-X10 | Unify OpenScape | N/A | N/A
MESA DE DINERO | ID022 - Regional Distrito Capital | 13 | Area de Banca | L30258-W600-D236 | N/A | PE-022-N-HAN-02 | N/A | N/A | N/A | N/A | N/A | NA | No tiene serial | N/A | N/A | N/A | Handset | S30122-X8008-X10 | Unify OpenScape | N/A | N/A
MESA DE DINERO | ID022 - Regional Distrito Capital | 13 | Area de Banca | L30258-W600-D236 | N/A | PE-022-N-HAN-03 | N/A | N/A | N/A | N/A | N/A | NA | No tiene serial | N/A | N/A | N/A | Handset | S30122-X8008-X10 | Unify OpenScape | N/A | N/A
MESA DE DINERO | ID022 - Regional Distrito Capital | 13 | Area de Banca | L30258-W600-D236 | N/A | PE-022-N-HAN-04 | N/A | N/A | N/A | N/A | N/A | NA | No tiene serial | N/A | N/A | N/A | Handset | S30122-X8008-X10 | Unify OpenScape | N/A | N/A
MESA DE DINERO | ID022 - Regional Distrito Capital | 13 | Area de Banca | L30258-W600-D236 | N/A | PE-022-N-HAN-05 | N/A | N/A | N/A | N/A | N/A | NA | No tiene serial | N/A | N/A | N/A | Handset | S30122-X8008-X10 | Unify OpenScape | N/A | N/A
MESA DE DINERO | ID022 - Regional Distrito Capital | 13 | Area de Banca | L30258-W600-D236 | N/A | PE-022-N-HAN-06 | N/A | N/A | N/A | N/A | N/A | NA | No tiene serial | N/A | N/A | N/A | Handset | S30122-X8008-X10 | Unify OpenScape | N/A | N/A
MESA DE DINERO | ID022 - Regional Distrito Capital | 13 | Area de Banca | L30258-W600-D236 | N/A | PE-022-N-HAN-07 | N/A | N/A | N/A | N/A | N/A | NA | No tiene serial | N/A | N/A | N/A | Handset | S30122-X8008-X10 | Unify OpenScape | N/A | N/A
MESA DE DINERO | ID022 - Regional Distrito Capital | 13 | Area de Banca | L30258-W600-D236 | N/A | PE-022-N-HAN-08 | N/A | N/A | N/A | N/A | N/A | NA | No tiene serial | N/A | N/A | N/A | Handset | S30122-X8008-X10 | Unify OpenScape | N/A | N/A
MESA DE DINERO | ID022 - Regional Distrito Capital | 13 | Area de Banca | L30258-W600-D236 | N/A | PE-022-N-HAN-09 | N/A | N/A | N/A | N/A | N/A | NA | No tiene serial | N/A | N/A | N/A | Handset | S30122-X8008-X10 | Unify OpenScape | N/A | N/A
MESA DE DINERO | ID022 - Regional Distrito Capital | 13 | Area de Banca | L30258-W600-D236 | N/A | PE-022-N-HAN-10 | N/A | N/A | N/A | N/A | N/A | NA | No tiene serial | N/A | N/A | N/A | Handset | S30122-X8008-X10 | Unify OpenScape | N/A | N/A
MESA DE DINERO | ID022 - Regional Distrito Capital | 13 | Area de Banca | L30258-W600-D236 | N/A | PE-022-N-HAN-01 | N/A | N/A | N/A | N/A | N/A | NA | No tiene serial | N/A | N/A | N/A | Handset | S30122-X8008-X10 | Unify OpenScape | N/A | N/A
MESA DE DINERO | ID022 - Regional Distrito Capital | 13 | Area de Banca | L30258-W600-D236 | N/A | PE-022-N-HAN-01 | N/A | N/A | N/A | N/A | N/A | NA | No tiene serial | N/A | N/A | N/A | Handset | S30122-X8008-X10 | Unify OpenScape | N/A | N/A
MESA DE DINERO | ID022 - Regional Distrito Capital | 13 | Area de Banca | L30258-W600-D236 | N/A | PE-022-N-HAN-11 | N/A | N/A | N/A | N/A | N/A | NA | No tiene serial | N/A | N/A | N/A | Handset | S30122-X8008-X10 | Unify OpenScape | N/A | N/A
MESA DE DINERO | ID022 - Regional Distrito Capital | 13 | Area de Banca | L30258-W600-D236 | N/A | PE-022-N-HAN-12 | N/A | N/A | N/A | N/A | N/A | NA | No tiene serial | N/A | N/A | N/A | Handset | S30122-X8008-X10 | Unify OpenScape | N/A | N/A
MESA DE DINERO | ID022 - Regional Distrito Capital | 13 | Area de Banca | L30258-W600-D241 | N/A | ID022_ToIP_Convertidor Analogo a USB | N/A | N/A | N/A | N/A | N/A | SJUU-M526011750 | N/A | N/A | N/A | N/A | USB Convertidor analogo | S30807-U6732-X-5 | Unify OpenScape | N/A | N/A
MESA DE DINERO | ID022 - Regional Distrito Capital | 13 | Area de Banca | L30258-W600-D241 | N/A | ID022_ToIP_Convertidor Analogo a USB | N/A | N/A | N/A | N/A | N/A | SJUU-M526011655 | N/A | N/A | N/A | N/A | USB Convertidor analogo | S30807-U6732-X-5 | Unify OpenScape | N/A | N/A
MESA DE DINERO | ID022 - Regional Distrito Capital | 13 | Area de Banca | L30258-W600-D241 | N/A | ID022_ToIP_Convertidor Analogo a USB | N/A | N/A | N/A | N/A | N/A | SJUU-M526011560 | N/A | N/A | N/A | N/A | USB Convertidor analogo | S30807-U6732-X-5 | Unify OpenScape | N/A | N/A
MESA DE DINERO | ID022 - Regional Distrito Capital | 13 | Area de Banca | L30258-W600-D241 | N/A | ID022_ToIP_Convertidor Analogo a USB | N/A | N/A | N/A | N/A | N/A | SJUU-M526011688 | N/A | N/A | N/A | N/A | USB Convertidor analogo | S30807-U6732-X-5 | Unify OpenScape | N/A | N/A
MESA DE DINERO | ID022 - Regional Distrito Capital | 13 | Area de Banca | L30258-W600-D241 | N/A | ID022_ToIP_Convertidor Analogo a USB | N/A | N/A | N/A | N/A | N/A | SJUU-M617010365 | N/A | N/A | N/A | N/A | USB Convertidor analogo | S30807-U6732-X-5 | Unify OpenScape | N/A | N/A
MESA DE DINERO | ID022 - Regional Distrito Capital | 13 | Area de Banca | L30258-W600-D241 | N/A | ID022_ToIP_Convertidor Analogo a USB | N/A | N/A | N/A | N/A | N/A | SJUU-M526011689 | N/A | N/A | N/A | N/A | USB Convertidor analogo | S30807-U6732-X-5 | Unify OpenScape | N/A | N/A
MESA DE DINERO | ID022 - Regional Distrito Capital | 13 | Area de Banca | L30258-W600-D241 | N/A | ID022_ToIP_Convertidor Analogo a USB | N/A | N/A | N/A | N/A | N/A | SJUU-M526011660 | N/A | N/A | N/A | N/A | USB Convertidor analogo | S30807-U6732-X-5 | Unify OpenScape | N/A | N/A
MESA DE DINERO | ID022 - Regional Distrito Capital | 13 | Area de Banca | L30258-W600-D241 | N/A | ID022_ToIP_Convertidor Analogo a USB | N/A | N/A | N/A | N/A | N/A | SJUU-M526011686 | N/A | N/A | N/A | N/A | USB Convertidor analogo | S30807-U6732-X-5 | Unify OpenScape | N/A | N/A
MESA DE DINERO | ID022 - Regional Distrito Capital | 13 | Area de Banca | L30258-W600-D241 | N/A | ID022_ToIP_Convertidor Analogo a USB | N/A | N/A | N/A | N/A | N/A | SJUU-M526011656 | N/A | N/A | N/A | N/A | USB Convertidor analogo | S30807-U6732-X-5 | Unify OpenScape | N/A | N/A
MESA DE DINERO | ID022 - Regional Distrito Capital | 13 | Area de Banca | L30258-W600-D241 | N/A | ID022_ToIP_Convertidor Analogo a USB | N/A | N/A | N/A | N/A | N/A | SJUU-M526011685 | N/A | N/A | N/A | N/A | USB Convertidor analogo | S30807-U6732-X-5 | Unify OpenScape | N/A | N/A
MESA DE DINERO | ID022 - Regional Distrito Capital | N/A | Equipo Central | L30258-W622-D477 | N/A | PE-022-N-SER-05 | N/A | N/A | N/A | N/A | N/A | NA | No verificable | N/A | N/A | N/A | Servidor virtualizados | V7 | Unify OpenScape | N/A | N/A
MESA DE DINERO | ID022 - Regional Distrito Capital | N/A | Equipo Central | L30258-W622-D475 | 10 licencias básicas para softclient | NA | N/A | N/A | N/A | N/A | N/A | NA
PORTAL CAUTIVO | N/A | N/A | N/A | La licencia debe contener: -Zonas WiFi de Invitados, Social & Premium Login -Programación automática de campañas por eventos -Valoración de servicios antes de navegar -Microsondeos e Identificación demográfica. -Identificación y programación de políticas a empleados (ILE) -Segmentación y perfilación de leads -Marketing progresivo (Lead nurturing) -Analítica Wi-Fi & Reportes -Múltilenguaje Automático -Push notifications SMS & WEB (sin necesidad de APP) (SMS como servicio con costos adicionales) -Integración con plataformas de terceros (PMS, CRM, TripAdvisor) -Analítica Wi-Fi avanzada con HeatMaps (Mapas de Calor) -CRM reading/writing Calor) (Capacidad de almacenamiento: Ilimitada durante la duración del contrato.) | N/A | N/A | N/A | N/A | N/A | N/A | N/A | N/A | N/A | N/A | N/A | N/A | N/A | N/A | N/A | N/A | N/A
VIDEOCONFERENCIA | ID022 - Regional Distrito Capital | 1 | Show Room | N/A | N/A | PE-ID22-A-TM-AMP-01 | N/A | N/A | N/A | N/A | N/A | 2035NEJ06064 | COLTEL-145015 | N/A | N/A | N/A | Amplificador | AMP-8150 | Crestron | N/A | N/A
VIDEOCONFERENCIA | ID022 - Regional Distrito Capital | 5 | Equipo Central | N/A | N/A | PE-ID022-A-TM-AMP-02 | VIDEOCOMUNICACIONES | SISTEMAS DE CONTROL | AMPLIFICADOR | Aplicado | 6507608 | 2026NEJ19036 | COLTEL-145017 | N/A | N/A | N/A | Amplificador | AMP-8150 | Crestron | Nombre del Software: Crestron | 1.00.272.033
VIDEOCONFERENCIA | ID022 - Regional Distrito Capital | 5 | Tecnologias Web y Desarrollo Apps | N/A | N/A | PE-ID022-A-TM-PAR-05 | VIDEOCOMUNICACIONES | EQUIPO DE AUDIO | PARLANTE | Aplicado | 97085000001 | AW400WH20360035 | COLTEL-144968 | N/A | 3-Moderado/Limitado | Medio | Parlante | AW-400 | Klispsch | Impedancia: 8 Kohm; Frecuencia: 91 Hz - 20 kHz Potencia: 50 W | N/A
VIDEOCONFERENCIA | ID022 - Regional Distrito Capital | 5 | Tecnologias Web y Desarrollo Apps | N/A | N/A | PE-ID022-A-TM-PAR-08 | VIDEOCOMUNICACIONES | EQUIPO DE AUDIO | PARLANTE | Aplicado | 97085000001 | AW400WH20230268 | COLTEL-144971 | N/A | 3-Moderado/Limitado | Medio | Parlante | AW-400 | Klispsch | Impedancia: 8 Kohm; Frecuencia: 91 Hz - 20 kHz Potencia: 50 W | N/A
VIDEOCONFERENCIA | ID022 - Regional Distrito Capital | 5 | It Software de Negocios | N/A | N/A | PE-ID022-A-TM-PAR-10 | VIDEOCOMUNICACIONES | EQUIPO DE AUDIO | PARLANTE | Aplicado | 97085000001 | AW400WH20230257 | COLTEL-144973 | N/A | 3-Moderado/Limitado | Medio | Parlante | AW-400 | Klispsch | Impedancia: 8 Kohm; Frecuencia: 91 Hz - 20 kHz Potencia: 50 W | N/A
VIDEOCONFERENCIA | ID022 - Regional Distrito Capital | 5 | It Software de Negocios | N/A | N/A | PE-ID022-A-TM-PAR-12 | VIDEOCOMUNICACIONES | EQUIPO DE AUDIO | PARLANTE | Aplicado | 97085000001 | AW400WH20230117 | COLTEL-144972 | N/A | 3-Moderado/Limitado | Medio | Parlante | AW-400 | Klispsch | Impedancia: 8 Kohm; Frecuencia: 91 Hz - 20 kHz Potencia: 50 W | N/A
VIDEOCONFERENCIA | ID022 - Regional Distrito Capital | 13 | Area de Negociacion Bursatil | N/A | N/A | PE-ID022-A-TM-PAR-16 | VIDEOCOMUNICACIONES | EQUIPO DE AUDIO | PARLANTE | Aplicado | 97085000001 | AW400WH20230249 | COLTEL-144975 | N/A | 3-Moderado/Limitado | Medio | Parlante | AW-400 | Klispsch | Impedancia: 8 Kohm; Frecuencia: 91 Hz - 20 kHz Potencia: 50 W | N/A
VIDEOCONFERENCIA | ID022 - Regional Distrito Capital | 5 | Zona Terraza | N/A | N/A | PE-ID022-A-TM-MIN-02 | VIDEOCOMUNICACIONES | EQUIPO DE AUDIO | MICRÓFONO INALÁMBRICO | Aplicado | 6597311 | 2TL08113921 | COLTEL-145052 | Tipo Micrófono:Inalámbrico | 4-Menor/Localizado | Baja | Microfono Inalambrico | BLX24R/SM58 | Shure | Micrófono inalámbrico | N/A
VIDEOCONFERENCIA | ID022 - Regional Distrito Capital | 5 | Zona Terraza | N/A | N/A | PE-ID022-A-TM-MIN-01 | VIDEOCOMUNICACIONES | EQUIPO DE AUDIO | MICRÓFONO INALÁMBRICO | Aplicado | 6597301 | 3TA01661105 | COLTEL-145053 | Tipo Micrófono:Inalámbrico | 4-Menor/Localizado | Baja | Parlante | BLX4RJ10 | Shure | Micrófono inalámbrico | N/A
VIDEOCONFERENCIA | ID022 - Regional Distrito Capital | 13 | Area de Banca | N/A | N/A | PE-ID022-A-TM-PAR-17 | VIDEOCOMUNICACIONES | EQUIPO DE AUDIO | PARLANTE | Aplicado | 97089000001 | C525TWH203000106 | COLTEL-144985 | N/A | 3-Moderado/Limitado | Medio | Parlante | CA-525-T | Klispsch | Impedancia: 8 Kohm; Frecuencia: 91 Hz - 20 kHz Potencia: 50 W | N/A
VIDEOCONFERENCIA | ID022 - Regional Distrito Capital | 13 | Area de Banca | N/A | N/A | PE-ID022-A-TM-PAR-18 | VIDEOCOMUNICACIONES | EQUIPO DE AUDIO | PARLANTE | Aplicado | 97089000001 | C525TWH20300273 | COLTEL-144984 | N/A | 3-Moderado/Limitado | Medio | Parlante | CA-525-T | Klispsch | Impedancia: 8 Kohm; Frecuencia: 91 Hz - 20 kHz Potencia: 50 W | N/A
VIDEOCONFERENCIA | ID022 - Regional Distrito Capital | 13 | Area de Banca | N/A | N/A | PE-ID022-A-TM-PAR-19 | VIDEOCOMUNICACIONES | EQUIPO DE AUDIO | PARLANTE | Aplicado | 97089000001 | C525TWH20300154 | COLTEL-144987 | N/A | 3-Moderado/Limitado | Medio | Parlante | CA-525-T | Klispsch | Impedancia: 8 Kohm; Frecuencia: 91 Hz - 20 kHz Potencia: 50 W | N/A
VIDEOCONFERENCIA | ID022 - Regional Distrito Capital | 13 | Area de Banca | N/A | N/A | PE-ID022-A-TM-PAR-20 | VIDEOCOMUNICACIONES | EQUIPO DE AUDIO | PARLANTE | Aplicado | 97089000001 | C525TWH20300136 | COLTEL-144986 | N/A | 3-Moderado/Limitado | Medio | Parlante | CA-525-T | Klispsch | Impedancia: 8 Kohm; Frecuencia: 91 Hz - 20 kHz Potencia: 50 W | N/A
VIDEOCONFERENCIA | ID022 - Regional Distrito Capital | 13 | Call Center | N/A | N/A | PE-ID022-A-TM-PAR-21 | VIDEOCOMUNICACIONES | EQUIPO DE AUDIO | PARLANTE | Aplicado | 97089000001 | C525TWH20300053 | COLTEL-144989 | N/A | 3-Moderado/Limitado | Medio | Parlante | CA-525-T | Klispsch | Impedancia: 8 Kohm; Frecuencia: 91 Hz - 20 kHz Potencia: 50 W | N/A
VIDEOCONFERENCIA | ID022 - Regional Distrito Capital | 1 | Call Center | N/A | N/A | PE-ID022-A-TM-PAR-22 | VIDEOCOMUNICACIONES | EQUIPO DE AUDIO | PARLANTE | Aplicado | 97089000001 | C525TWH20300242 | COLTEL-144988 | N/A | 3-Moderado/Limitado | Medio | Parlante | CA-525-T | Klispsch | Impedancia: 8 Kohm; Frecuencia: 91 Hz - 20 kHz Potencia: 50 W | N/A
VIDEOCONFERENCIA | ID022 - Regional Distrito Capital | 1 | Show Room | N/A | N/A | PE-ID022-A-TM-PAR-12 | N/A | N/A | N/A | N/A | 6511330 | 2113JBH03751 | COLTEL-145163 | N/A | N/A | N/A | Parlante | CA-525-T | Klispsch | N/A | N/A
VIDEOCONFERENCIA | ID022 - Regional Distrito Capital | 1 | Call Center | N/A | N/A | PE-ID022-A-TM-PAR-24 | VIDEOCOMUNICACIONES | EQUIPO DE AUDIO | PARLANTE | Aplicado | 97089000001 | C525TWH20300072 | COLTEL-144990 | N/A | 3-Moderado/Limitado | Medio | Parlante | CA-525-T | Klispsch | Impedancia: 8 Kohm; Frecuencia: 91 Hz - 20 kHz Potencia: 50 W | N/A
VIDEOCONFERENCIA | ID022 - Regional Distrito Capital | 1 | Call Center | N/A | N/A | PE-ID022-A-TM-PAR-25 | VIDEOCOMUNICACIONES | EQUIPO DE AUDIO | PARLANTE | Aplicado | 97089000001 | C525TWH20300272 | COLTEL-144993 | N/A | 3-Moderado/Limitado | Medio | Parlante | CA-525-T | Klispsch | Impedancia: 8 Kohm; Frecuencia: 91 Hz - 20 kHz Potencia: 50 W | N/A
VIDEOCONFERENCIA | ID022 - Regional Distrito Capital | 1 | Call Center | N/A | N/A | PE-ID022-A-TM-PAR-17 | N/A | N/A | N/A | N/A | N/A | C525TWH20300095 | COLTEL-144992 | N/A | N/A | N/A | Parlante | CA-525-T | Klispsch | N/A | N/A
VIDEOCONFERENCIA | ID022 - Regional Distrito Capital | 1 | Show Room | N/A | N/A | PE-ID022-A-TM-PAR-01 | VIDEOCOMUNICACIONES | EQUIPO DE AUDIO | PARLANTE | Aplicado | 97092000001 | C650TWH19500217 | COLTEL-144980 | N/A | 3-Moderado/Limitado | Medio | Parlante | CA-650-T | Klispsch | Impedancia: 8 Kohm; Frecuencia: 70 Hz - 20 kHz Potencia: 85 W | N/A
VIDEOCONFERENCIA | ID022 - Regional Distrito Capital | 1 | Show Room | N/A | N/A | PE-ID022-A-TM-PAR-26 | N/A | N/A | N/A | N/A | N/A | C650TWH19430144 | COLTEL-144981 | N/A | N/A | N/A | Parlante | CA-650-T | Klispsch | N/A | N/A
VIDEOCONFERENCIA | ID022 - Regional Distrito Capital | 1 | Show Room | N/A | N/A | PE-ID022-A-TM-PAR-03 | VIDEOCOMUNICACIONES | EQUIPO DE AUDIO | PARLANTE | Aplicado | 97092000001 | C650TWH19500257 | COLTEL-144982 | N/A | 3-Moderado/Limitado | Medio | Parlante | CA-650-T | Klispsch | Impedancia: 8 Kohm; Frecuencia: 70 Hz - 20 kHz Potencia: 85 W | N/A
VIDEOCONFERENCIA | ID022 - Regional Distrito Capital | 1 | Show Room | N/A | N/A | PE-ID022-A-TM-PAR-04 | VIDEOCOMUNICACIONES | EQUIPO DE AUDIO | PARLANTE | Aplicado | 97092000001 | C650TWH19500228 | COLTEL-144983 | N/A | 3-Moderado/Limitado | Medio | Parlante | CA-650-T | Klispsch | Impedancia: 8 Kohm; Frecuencia: 70 Hz - 20 kHz Potencia: 85 W | N/A
VIDEOCONFERENCIA | ID022 - Regional Distrito Capital | 1 | Equipo Central | N/A | N/A | PE-ID22-A-TM-CPU-01 | N/A | N/A | N/A | N/A | N/A | 2032JBH02602 | COLTEL-145032 | N/A | N/A | N/A | Procesador Central | CP3N | Crestron | N/A | N/A
VIDEOCONFERENCIA | ID022 - Regional Distrito Capital | 1 | Equipo Central | N/A | N/A | PE-ID22-A-TM-CPU-02 | N/A | N/A | N/A | N/A | N/A | 1846JBH19707 | COLTEL-145167 | N/A | N/A | N/A | Procesador Central | CP3N | Crestron | N/A | N/A
VIDEOCONFERENCIA | ID022 - Regional Distrito Capital | 13 | Area de Banca | N/A | N/A | PE-ID22-A-TM-NVX-21 | N/A | N/A | N/A | N/A | N/A | 2047NEJ00640 | COLTEL-145026 | N/A | N/A | N/A | Codificador | DM-NVX-360 | Crestron | N/A | N/A
VIDEOCONFERENCIA | ID022 - Regional Distrito Capital | 13 | Area de Banca | N/A | N/A | PE-ID22-A-TM-NVX-22 | N/A | N/A | N/A | N/A | N/A | 2047NEJ00730 | COLTEL-145024 | N/A | N/A | N/A | Codificador | DM-NVX-360 | Crestron | N/A | N/A
VIDEOCONFERENCIA | ID022 - Regional Distrito Capital | 13 | Area de Banca | N/A | N/A | PE-ID22-A-TM-NVX-23 | N/A | N/A | N/A | N/A | N/A | 2047NEJ00631 | COLTEL-145025 | N/A | N/A | N/A | Codificador | DM-NVX-360 | Crestron | N/A | N/A
VIDEOCONFERENCIA | ID022 - Regional Distrito Capital | 13 | Area de Banca | N/A | N/A | PE-ID22-A-TM-NVX-24 | N/A | N/A | N/A | N/A | N/A | 2046NEJ04658 | COLTEL-145022 | N/A | N/A | N/A | Codificador | DM-NVX-360 | Crestron | N/A | N/A
VIDEOCONFERENCIA | ID022 - Regional Distrito Capital | 1 | Show Room | N/A | N/A | PE-ID22-A-TM-NVX-04 | N/A | N/A | N/A | N/A | N/A | 1911JBH24855 | COLTEL-145006 | N/A | N/A | N/A | Codificador | DM-NVX-D30 | Crestron | N/A | N/A
VIDEOCONFERENCIA | ID022 - Regional Distrito Capital | 1 | Salon Empresarios | N/A | N/A | PE-ID22-A-TM-NVX-05 | N/A | N/A | N/A | N/A | N/A | 1911JBH245471 | COLTEL-145009 | N/A | N/A | N/A | Codificador | DM-NVX-D30 | Crestron | N/A | N/A
VIDEOCONFERENCIA | ID022 - Regional Distrito Capital | 5 | Tecnologias Web y Desarrollo Apps | N/A | N/A | PE-ID22-A-TM-NVX-09 | N/A | N/A | N/A | N/A | N/A | 1911JBH25255 | COLTEL-145008 | N/A | N/A | N/A | Codificador | DM-NVX-D30 | Crestron | N/A | N/A
VIDEOCONFERENCIA | ID022 - Regional Distrito Capital | 13 | Area de Banca | N/A | N/A | PE-ID22-A-TM-NVX-11 | N/A | N/A | N/A | N/A | N/A | 1911JBH25274 | COLTEL-145010 | N/A | N/A | N/A | Codificador | DM-NVX-D30 | Crestron | N/A | N/A
VIDEOCONFERENCIA | ID022 - Regional Distrito Capital | 13 | Area de Banca | N/A | N/A | PE-ID22-A-TM-NVX-13 | N/A | N/A | N/A | N/A | N/A | 1937JBH17162 | COLTEL-145011 | N/A | N/A | N/A | Codificador | DM-NVX-D30 | Crestron | N/A | N/A
VIDEOCONFERENCIA | ID022 - Regional Distrito Capital | 19 | Equipo Central | N/A | N/A | PE-ID22-A-TM-NVX-14 | N/A | N/A | N/A | N/A | N/A | 1937JBH16315 | COLTEL-145013 | N/A | N/A | N/A | Codificador | DM-NVX-D30 | Crestron | N/A | N/A
VIDEOCONFERENCIA | ID022 - Regional Distrito Capital | 19 | Equipo Central | N/A | N/A | PE-ID22-A-TM-NVX-15 | N/A | N/A | N/A | N/A | N/A | 1937JBH17158 | COLTEL-145016 | N/A | N/A | N/A | Codificador | DM-NVX-D30 | Crestron | N/A | N/A
VIDEOCONFERENCIA | ID022 - Regional Distrito Capital | 19 | Equipo Central | N/A | N/A | PE-ID22-A-TM-NVX-01 | N/A | N/A | N/A | N/A | N/A | 1937JBH21153 | COLTEL-144995 | N/A | N/A | N/A | Codificador | DM-NVX-E30 | Crestron | N/A | N/A
VIDEOCONFERENCIA | ID022 - Regional Distrito Capital | 19 | Equipo Central | N/A | N/A | PE-ID22-A-TM-NVX-02 | N/A | N/A | N/A | N/A | N/A | 1910JBH05922 | COLTEL-144996 | N/A | N/A | N/A | Codificador | DM-NVX-E30 | Crestron | N/A | N/A
VIDEOCONFERENCIA | ID022 - Regional Distrito Capital | 19 | Equipo Central | N/A | N/A | PE-ID22-A-TM-NVX-03 | N/A | N/A | N/A | N/A | N/A | 1937JBH19693 | COLTEL-144994 | N/A | N/A | N/A | Codificador | DM-NVX-E30 | Crestron | N/A | N/A
VIDEOCONFERENCIA | ID022 - Regional Distrito Capital | 1 | Recepcion | N/A | N/A | PE-ID22-A-TM-NVX-06 | N/A | N/A | N/A | N/A | N/A | 1910JBH05921 | COLTEL-144997 | N/A | N/A | N/A | Codificador | DM-NVX-E30 | Crestron | N/A | N/A
VIDEOCONFERENCIA | ID022 - Regional Distrito Capital | 1 | Salon Empresarios | N/A | N/A | PE-ID22-A-TM-NVX-07 | N/A | N/A | N/A | N/A | N/A | 1910JBH05919 | COLTEL-144999 | N/A | N/A | N/A | Codificador | DM-NVX-E30 | Crestron | N/A | N/A
VIDEOCONFERENCIA | ID022 - Regional Distrito Capital | 5 | Tecnologias Web y Desarrollo Apps | N/A | N/A | PE-ID22-A-TM-NVX-08 | N/A | N/A | N/A | N/A | N/A | 1900JBH02855 | COLTEL-145001 | N/A | N/A | N/A | Codificador | DM-NVX-E30 | Crestron | N/A | N/A
VIDEOCONFERENCIA | ID022 - Regional Distrito Capital | 1 | Show Room | N/A | N/A | PE-ID22-A-TM-NVX-10 | N/A | N/A | N/A | N/A | N/A | 2033JBM07398 | COLTEL-145003 | N/A | N/A | N/A | Codificador | DM-NVX-E30 | Crestron | N/A | N/A
VIDEOCONFERENCIA | ID022 - Regional Distrito Capital | 13 | Show Room | N/A | N/A | PE-ID22-A-TM-NVX-12 | N/A | N/A | N/A | N/A | N/A | 2049JBM00487 | COLTEL-145000 | N/A | N/A | N/A | Codificador | DM-NVX-E30 | Crestron | N/A | N/A
VIDEOCONFERENCIA | ID022 - Regional Distrito Capital | 13 | Area de Negociacion Bursatil | N/A | N/A | PE-ID22-A-TM-NVX-17 | N/A | N/A | N/A | N/A | N/A | 2033JBM07332 | COLTEL-145002 | N/A | N/A | N/A | Codificador | DM-NVX-E30 | Crestron | N/A | N/A
VIDEOCONFERENCIA | ID022 - Regional Distrito Capital | 13 | Area de Negociacion Bursatil | N/A | N/A | PE-ID22-A-TM-NVX-19 | N/A | N/A | N/A | N/A | N/A | 2033JBM07402 | COLTEL-145004 | N/A | N/A | N/A | Codificador | DM-NVX-E30 | Crestron | N/A | N/A
VIDEOCONFERENCIA | ID022 - Regional Distrito Capital | 13 | Call Center | N/A | N/A | PE-ID22-A-TM-NVX-20 | N/A | N/A | N/A | N/A | N/A | 2033JBM07418 | COLTEL-145005 | N/A | N/A | N/A | Codificador | DM-NVX-E30 | Crestron | N/A | N/A
VIDEOCONFERENCIA | ID022 - Regional Distrito Capital | 19 | Equipo Central | N/A | N/A | PE-ID22-A-TM-DSP-01 | N/A | N/A | N/A | N/A | N/A | 2050JBH00535 | COLTEL-145012 | N/A | N/A | N/A | Pre Amplificador | DSP-1281 | Crestron | N/A | N/A
VIDEOCONFERENCIA | ID022 - Regional Distrito Capital | 13 | Area de Banca | N/A | N/A | PE-ID22-A-TM-DSP-02 | N/A | N/A | N/A | N/A | N/A | 2050JBH27626 | COLTEL-145161 | N/A | N/A | N/A | Pre Amplificador | DSP-1281 | Crestron | N/A | N/A
VIDEOCONFERENCIA | ID022 - Regional Distrito Capital | 1 | Sala de empresarios | N/A | N/A | PE-ID22-A-TM-TOU-04 | N/A | N/A | N/A | N/A | N/A | DMPF2PXTQ1GD | COLTEL-145166 | N/A | N/A | N/A | Tablet | Mini | Apple | N/A | N/A
VIDEOCONFERENCIA | ID022 - Regional Distrito Capital | 13 | Area de Banca | N/A | N/A | PE-ID22-A-TM-TOU-05 | N/A | N/A | N/A | N/A | N/A | DMPF2PXJQ1GD | COLTEL-145162 | N/A | N/A | N/A | Tablet | Mini | Apple | N/A | N/A
VIDEOCONFERENCIA | ID022 - Regional Distrito Capital | 1 | Salon Empresarios | N/A | N/A | PE-022-AM-PAN-1 | VIDEOCOMUNICACIONES | EQUIPO DE APOYO | SISTEMA PRESENTACION POLYCOM | Aplicado | 7200-84685-034 | 8219504E60E4DZ | COLTEL-145039 | N/A | 4-Menor/Localizado | Baja | Sistema de Presentacion | PANO | Poly | Tipo: Pano; Conectividad: GigaEthernet; Resolución de Entrada: HDMI; Salida de Audio 1x3,5mm | N/A
VIDEOCONFERENCIA | ID022 - Regional Distrito Capital | 5 | Tecnologias Web y Desarrollo Apps | N/A | N/A | PE-022-AM-PAN-2 | N/A | N/A | N/A | N/A | N/A | 8219504E6220DZ | COLTEL-145038 | N/A | N/A | N/A | Sistema de Presentacion | PANO | Poly | N/A | N/A
VIDEOCONFERENCIA | ID022 - Regional Distrito Capital | 13 | Equipo Central | N/A | N/A | PE-022-N-SER-02 | N/A | N/A | N/A | N/A | N/A | J10149W6 | COLTEL-145150 | N/A | N/A | N/A | Servidor | SR530 | Lenovo | N/A | N/A
VIDEOCONFERENCIA | ID022 - Regional Distrito Capital | 5 | Tecnologias Web y Desarrollo Apps | N/A | N/A | PE-ID22-A-TM-COD-01 | N/A | N/A | N/A | N/A | N/A | 8L204056DBCFFB | COLTEL-145034 | N/A | N/A | N/A | Codec | STUDIO X50 | Poly | N/A | N/A
VIDEOCONFERENCIA | ID022 - Regional Distrito Capital | 1 | Salon Empresarios | N/A | N/A | PE-ID22-A-TM-COD-02 | N/A | N/A | N/A | N/A | N/A | 8L204056E409FB | COLTEL-145036 | N/A | N/A | N/A | Codec | STUDIO X50 | Poly | N/A | N/A
VIDEOCONFERENCIA | ID022 - Regional Distrito Capital | 5 | Tecnologias Web y Desarrollo Apps | N/A | N/A | PE-ID022-A-TM-TOU-02 | N/A | N/A | N/A | N/A | 2200-86270-034 | 8L203957D3B8FD | COLTEL-145035 | N/A | N/A | N/A | Tablet | TC8 | Poly | N/A | N/A
VIDEOCONFERENCIA | ID022 - Regional Distrito Capital | 1 | Salon Empresarios | N/A | N/A | PE-ID022-A-TM-TOU-03 | VIDEOCOMUNICACIONES | SISTEMAS DE CONTROL | TABLET POLYCOM | Aplicado | 3810-30761-003 | 8L203957D1AEFD | COLTEL-145037 | N/A | 2-Significativo/Amplio | Alta | Tablet | TC8 | Poly | Nombre del Software: Polycom | 6.2.2.1.600016
VIDEOCONFERENCIA | ID022 - Regional Distrito Capital | 1 | Salon Empresarios | N/A | N/A | PE-ID022-A-TM-AGE-07 | N/A | N/A | N/A | N/A | N/A | 2051JBH02538 | COLTEL-145018 | N/A | N/A | N/A | Pantalla Agendamiento | TSS-770-W-S | Crestron | N/A | N/A
VIDEOCONFERENCIA | ID022 - Regional Distrito Capital | 5 | Tecnologias Web y Desarrollo Apps | N/A | N/A | PE-ID022-A-TM-AGE-08 | N/A | N/A | N/A | N/A | N/A | 2113JBH03751 | COLTEL-145164 | N/A | N/A | N/A | Pantalla Agendamiento | TSS-7-B-S-SSC | Crestron | N/A | N/A
VIDEOCONFERENCIA | ID022 - Regional Distrito Capital | 1 | Salon Empresarios | N/A | N/A | PE-ID022-A-TM-TOU-01 | VIDEOCOMUNICACIONES | SISTEMAS DE CONTROL | TABLET CRESTRON | Aplicado | 6507652 | 1928JBH24042 | COLTEL-144651 | N/A | 3-Moderado/Limitado | Medio | Tablet | TSW-1060-W-S | Crestron | Nombre del Software: Crestron | 2.003.0036
VIDEOCONFERENCIA | ID022 - Regional Distrito Capital | 1 | Show Room | N/A | N/A | PE-ID022-A-TM-AGE-01 | N/A | N/A | N/A | N/A | N/A | 1851JBH06908 | COLTEL-145028 | N/A | N/A | N/A | Pantalla Agendamiento | TSW-760-W-S | Crestron | N/A | N/A
VIDEOCONFERENCIA | ID022 - Regional Distrito Capital | 5 | Tecnologias Web y Desarrollo Apps | N/A | N/A | PE-ID022-A-TM-AGE-02 | N/A | N/A | N/A | N/A | N/A | 1905JBH28219 | COLTEL-145030 | N/A | N/A | N/A | Pantalla Agendamiento | TSW-760-W-S | Crestron | N/A | N/A
VIDEOCONFERENCIA | ID022 - Regional Distrito Capital | 13 | Area de Banca | N/A | N/A | PE-ID22-A-TM-AGE-03 | N/A | N/A | N/A | N/A | N/A | 1924JBH26172 | COLTEL-145031 | N/A | N/A | N/A | Pantalla Agendamiento | TSW-760-W-S | Crestron | N/A | N/A
VIDEOCONFERENCIA | ID022 - Regional Distrito Capital | 13 | Area de Banca | N/A | N/A | PE-ID22-A-TM-AGE-04 | N/A | N/A | N/A | N/A | N/A | 1924JBH25557 | COLTEL-145029 | N/A | N/A | N/A | Pantalla Agendamiento | TSW-760-W-S | Crestron | N/A | N/A
VIDEOCONFERENCIA | ID022 - Regional Distrito Capital | 13 | Area de Banca | N/A | N/A | PE-ID22-A-TM-AGE-05 | N/A | N/A | N/A | N/A | 6511330 | 1923JBH21426 | COLTEL-145027 | N/A | N/A | N/A | Pantalla Agendamiento | TSW-760-W-S | Crestron | N/A | N/A
VIDEOCONFERENCIA | ID022 - Regional Distrito Capital | 5 | Tecnologias Web y Desarrollo Apps | N/A | N/A | PE-ID22-A-TM-AGE-06 | N/A | N/A | N/A | N/A | N/A | 1945JBH20600 | COLTEL-145023 | N/A | N/A | N/A | Pantalla Agendamiento | TSW-760-W-S | Crestron | N/A | N/A
VIDEOCONFERENCIA | ID022 - Regional Distrito Capital | 1 | Show Room | N/A | N/A | PE-ID022-A-TM-MON-02 | VIDEOCOMUNICACIONES | EQUIPO DE AUDIOVISUAL | VIDEO WALL | Aplicado | LH55UMHH | 06WLHCSN300070D | COLTEL-145020 | N/A | N/A | N/A | Video Wall | UM55H-E | Samsung | N/A | N/A
VIDEOCONFERENCIA | ID022 - Regional Distrito Capital | 1 | Show Room | N/A | N/A | PE-ID022-A-TM-MON-03 | VIDEOCOMUNICACIONES | EQUIPO DE AUDIOVISUAL | VIDEO WALL | Aplicado | LH55UMHH | 06WLHCSN300044A | COLTEL-145019 | N/A | N/A | N/A | Video Wall | UM55H-E | Samsung | N/A | N/A
VIDEOCONFERENCIA | ID022 - Regional Distrito Capital | 1 | Show Room | N/A | N/A | PE-ID022-A-TM-MON-04 | VIDEOCOMUNICACIONES | EQUIPO DE AUDIOVISUAL | VIDEO WALL | Aplicado | LH55UMHH | 06WLHCSN300130E | COLTEL-145021 | N/A | N/A | N/A | Video Wall | UM55H-E | Samsung | N/A | N/A
VIDEOCONFERENCIA | ID022 - Regional Distrito Capital | 1 | Show Room | N/A | N/A | PE-ID022-A-TM-MON-05 | VIDEOCOMUNICACIONES | EQUIPO DE AUDIOVISUAL | VIDEO WALL | Aplicado | LH55UMHH | 06WLHCSN300116J | COLTEL-145069 | N/A | N/A | N/A | Video Wall | UM55H-E | Samsung | N/A | N/A
VIDEOCONFERENCIA | ID022 - Regional Distrito Capital | 1 | Show Room | N/A | N/A | PE-ID022-A-TM-MON-06 | VIDEOCOMUNICACIONES | EQUIPO DE AUDIOVISUAL | VIDEO WALL | Aplicado | LH55UMHH | 06WLHCSN300131Y | COLTEL-145068 | N/A | N/A | N/A | Video Wall | UM55H-E | Samsung | N/A | N/A
VIDEOCONFERENCIA | ID022 - Regional Distrito Capital | 1 | Show Room | N/A | N/A | PE-ID022-A-TM-MON-07 | VIDEOCOMUNICACIONES | EQUIPO DE AUDIOVISUAL | VIDEO WALL | Aplicado | LH55UMHH | 06WLHCSN30040E | COLTEL-145066 | N/A | N/A | N/A | Video Wall | UM55H-E | Samsung | N/A | N/A
VIDEOCONFERENCIA | ID022 - Regional Distrito Capital | 1 | Show Room | N/A | N/A | PE-ID022-A-TM-MON-08 | VIDEOCOMUNICACIONES | EQUIPO DE AUDIOVISUAL | VIDEO WALL | Aplicado | LH55UMHH | 06WLHCSN300038B | COLTEL-145064 | N/A | N/A | N/A | Video Wall | UM55H-E | Samsung | N/A | N/A
VIDEOCONFERENCIA | ID022 - Regional Distrito Capital | 1 | Show Room | N/A | N/A | PE-ID022-A-TM-MON-09 | VIDEOCOMUNICACIONES | EQUIPO DE AUDIOVISUAL | VIDEO WALL | Aplicado | LH55UMHH | 06WLHCSN300033R | COLTEL-145057 | N/A | N/A | N/A | Video Wall | UM55H-E | Samsung | N/A | N/A
VIDEOCONFERENCIA | ID022 - Regional Distrito Capital | 1 | Show Room | N/A | N/A | PE-ID022-A-TM-MON-10 | VIDEOCOMUNICACIONES | EQUIPO DE AUDIOVISUAL | VIDEO WALL | Aplicado | LH55UMHH | 06WLHCSN300147A | COLTEL-145065 | N/A | N/A | N/A | Video Wall | UM55H-E | Samsung | N/A | N/A
VIDEOCONFERENCIA | ID022 - Regional Distrito Capital | 13 | Area de Negociacion Bursatil | N/A | N/A | PE-ID022-A-TM-MON-15 | VIDEOCOMUNICACIONES | EQUIPO DE AUDIOVISUAL | VIDEO WALL | Aplicado | LH55UMHH | 06WLHCSN300144Y | COLTEL-145062 | N/A | N/A | N/A | Video Wall | UM55H-E | Samsung | N/A | N/A
VIDEOCONFERENCIA | ID022 - Regional Distrito Capital | 13 | Area de Negociacion Bursatil | N/A | N/A | PE-ID022-A-TM-MON-16 | VIDEOCOMUNICACIONES | EQUIPO DE AUDIOVISUAL | VIDEO WALL | Aplicado | LH55UMHH | 06WLHCSN300146F | COLTEL-145063 | N/A | N/A | N/A | Video Wall | UM55H-E | Samsung | N/A | N/A
VIDEOCONFERENCIA | ID022 - Regional Distrito Capital | 13 | Area de Negociacion Bursatil | N/A | N/A | PE-ID022-A-TM-MON-17 | VIDEOCOMUNICACIONES | EQUIPO DE AUDIOVISUAL | VIDEO WALL | Aplicado | LH55UMHH | 06WLHCSN300125T | COLTEL-145060 | N/A | N/A | N/A | Video Wall | UM55H-E | Samsung | N/A | N/A
VIDEOCONFERENCIA | ID022 - Regional Distrito Capital | 13 | Area de Banca | N/A | N/A | PE-ID022-A-TM-MON-18 | VIDEOCOMUNICACIONES | EQUIPO DE AUDIOVISUAL | VIDEO WALL | Aplicado | LH55UMHH | 06WLHCSN300145V | COLTEL-145061 | N/A | N/A | N/A | Video Wall | UM55H-E | Samsung | N/A | N/A
VIDEOCONFERENCIA | ID022 - Regional Distrito Capital | 13 | Area de Banca | N/A | N/A | PE-ID022-A-TM-MON-19 | VIDEOCOMUNICACIONES | EQUIPO DE AUDIOVISUAL | VIDEO WALL | Aplicado | LH55UMHH | 06WLHCSN300146L | COLTEL-145058 | N/A | N/A | N/A | Video Wall | UM55H-E | Samsung | N/A | N/A
VIDEOCONFERENCIA | ID022 - Regional Distrito Capital | 13 | Area de Banca | N/A | N/A | PE-ID22-A-TM-MON-20 | N/A | N/A | N/A | N/A | N/A | 06WLHCSN300128B | COLTEL-145059 | N/A | N/A | N/A | Video Wall | UM55H-E | Samsung | N/A | N/A
VIDEOCONFERENCIA | ID022 - Regional Distrito Capital | 1 | Recepcion | N/A | N/A | PE-ID022-A-TM-MON-01 | VIDEOCOMUNICACIONES | EQUIPO DE AUDIOVISUAL | VIDEO WALL | Aplicado | UN70TU7000K | 09LU3CFR100521X | COLTEL-145050 | N/A | N/A | N/A | Video Wall | UN70TU7000KXZL | Samsung | N/A | N/A
VIDEOCONFERENCIA | ID022 - Regional Distrito Capital | 1 | Salon Empresarios | N/A | N/A | PE-ID022-A-TM-MON-11 | VIDEOCOMUNICACIONES | EQUIPO DE AUDIOVISUAL | VIDEO WALL | Aplicado | UN70TU7000K | 09LU3CF100505T | COLTEL-145051 | N/A | N/A | N/A | Video Wall | UN70TU7000KXZL | Samsung | N/A | N/A
VIDEOCONFERENCIA | ID022 - Regional Distrito Capital | 5 | Tecnologias Web y Desarrollo de Apps | N/A | N/A | PE-ID022-A-TM-MON-12 | VIDEOCOMUNICACIONES | EQUIPO DE AUDIOVISUAL | VIDEO WALL | Aplicado | UN70TU7000K | 09LU3CFR100519Z | COLTEL-145049 | N/A | N/A | N/A | Video Wall | UN70TU7000KXZL | Samsung | N/A | N/A
VIDEOCONFERENCIA | ID022 - Regional Distrito Capital | 5 | Zona Terraza | N/A | N/A | PE-ID022-A-TM-MON-13 | VIDEOCOMUNICACIONES | EQUIPO DE AUDIOVISUAL | VIDEO WALL | Aplicado | UN70TU7000K | UN70TU7000K | COLTEL-145048 | N/A | N/A | N/A | Video Wall | UN70TU7000KXZL | Samsung | N/A | N/A
VIDEOCONFERENCIA | ID022 - Regional Distrito Capital | 5 | Zona Terraza | N/A | N/A | PE-ID022-A-TM-MON-14 | VIDEOCOMUNICACIONES | EQUIPO DE AUDIOVISUAL | VIDEO WALL | Aplicado | UN70TU7000K | 09LU3CDNC00175Z | COLTEL-145041 | N/A | N/A | N/A | Video Wall | UN70TU7000KXZL | Samsung | N/A | N/A
VIDEOCONFERENCIA | ID022 - Regional Distrito Capital | 13 | Call Center | N/A | N/A | PE-ID022-A-TM-MON-21 | VIDEOCOMUNICACIONES | EQUIPO DE AUDIOVISUAL | VIDEO WALL | Aplicado | UN70TU7000K | 09LU3CFR100507P | COLTEL-145042 | N/A | N/A | N/A | Video Wall | UN70TU7000KXZL | Samsung | N/A | N/A
VIDEOCONFERENCIA | ID022 - Regional Distrito Capital | N/A | Equipo Central | N/A | N/A | PE-022-N-SER-03 | N/A | N/A | N/A | N/A | N/A | NA | No verificable | N/A | N/A | N/A | Servidor virtualizados | V3 | Moodle | N/A | N/A
VIDEOCONFERENCIA | ID022 - Regional Distrito Capital | N/A | Equipo Central | N/A | N/A | PE-022-N-SER-04 | N/A | N/A | N/A | N/A | N/A | NA | No verificable | N/A | N/A | N/A | Servidor virtualizados | V4 | Issabel | N/A | N/A
VIDEOCONFERENCIA | ID022 - Regional Distrito Capital | 19 | Equipo central | N/A | N/A | PE-ID22-A-TM-S350-01 | VIDEOCOMUNICACIONES | EQUIPO DE APOYO | SWITCH | Aplicado | COMGB00ARC | FOC1619W243 | COLTEL-145056 | Tipo comunicaciones: switch | 2-Significativo/Amplio | Alta | Switch | WS-C2960S-48FPS-L | Cisco | N/A | N/A
VIDEOCONFERENCIA | ID022 - Regional Distrito Capital | 19 | Equipo central | N/A | N/A | PE-ID22-A-TM-S350-02 | VIDEOCOMUNICACIONES | EQUIPO DE APOYO | SWITCH | Aplicado | COMGB00ARC | FOC1551X308 | COLTEL-145054 | Tipo comunicaciones: switch | 2-Significativo/Amplio | Alta | Switch | WS-C2960S-48FPS-L | Cisco | N/A | N/A
VIDEOCONFERENCIA | ID022 - Regional Distrito Capital | 5 | Zona Terraza | N/A | N/A | PE-ID022-A-TM-PAR-13 | VIDEOCOMUNICACIONES | EQUIPO DE AUDIO | PARLANTE | Aplicado | F01U348780 | 954142079744900.23 | COLTEL-145040 | N/A | 3-Moderado/Limitado | Medio | Parlante | ZLX-15BT | electrovoice | Impedancia: 8 Kohm; Frecuencia: 91 Hz - 20 kHz Potencia: 50 W | N/A
VIDEOCONFERENCIA | ID022 - Regional Distrito Capital | 5 | Zona Terraza | N/A | N/A | PE-ID022-A-TM-PAR-14 | VIDEOCOMUNICACIONES | EQUIPO DE AUDIO | PARLANTE | Aplicado | F01U348780 | 954142079744900.24 | COLTEL-145055 | N/A | 3-Moderado/Limitado | Medio | Parlante | ZLX-15BT | electrovoice | Impedancia: 8 Kohm; Frecuencia: 91 Hz - 20 kHz Potencia: 50 W | N/A
VIDEOCONFERENCIA | ID022 - Regional Distrito Capital | 19 | Equipo Central | N/A | N/A | PE-022-N-PRO-01 | N/A | N/A | N/A | N/A | N/A | Q7D9852UAAAAC0001 | COLTEL-043296 | N/A | N/A | N/A | Video proyector | ZU506 T-B | Optoma | N/A | N/A
VIDEOCONFERENCIA | ID022 - Regional Distrito Capital | 19 | Equipo Central | N/A | N/A | PE-022-N-PRO-02 | N/A | N/A | N/A | N/A | N/A | Q7D9852UAAAAC0121 | COLTEL-013927 | N/A | N/A | N/A | Video proyector | ZU506 T-B | Optoma | N/A | N/A
VIDEOCONFERENCIA | ID022 - Regional Distrito Capital | 1 | Tipo Móvil | N/A | N/A | PE-ID022-A-TM-PAR-23 | VIDEOCOMUNICACIONES | EQUIPO DE AUDIO | PARLANTE | Aplicado | 97089000001 | C525TWH20300054 | COLTEL-144991 | N/A | 3-Moderado/Limitado | Medio | Klispsch | CA-525-T | Klispsch | Impedancia: 8 Kohm; Frecuencia: 91 Hz - 20 kHz Potencia: 50 W | N/A
VIDEOCONFERENCIA | ID022 - Regional Distrito Capital | 1 | Tipo Móvil | N/A | N/A | PE-ID022-A-TM-MON-20 | VIDEOCOMUNICACIONES | EQUIPO DE AUDIOVISUAL | VIDEO WALL | Aplicado | LH55UMHH | 06WLHCSN300128B | COLTEL-145059 | N/A | N/A | N/A | Samsung | UN55TU6900K | Samsung | N/A | N/A
VIDEOCONFERENCIA | ID022 - Regional Distrito Capital | 1 | Tipo Móvil | N/A | N/A | PE-ID022-A-TM-PAR-23 | VIDEOCOMUNICACIONES | EQUIPO DE AUDIO | PARLANTE | Aplicado | 97089000001 | C525TWH20300054 | COLTEL-144991 | N/A | 3-Moderado/Limitado | Medio | Klispsch | CA-525-T | Klispsch | Impedancia: 8 Kohm; Frecuencia: 91 Hz - 20 kHz Potencia: 50 W | N/A
VIDEOCONFERENCIA | ID022 - Regional Distrito Capital | 1 | Tipo Móvil | N/A | N/A | PE-ID022-A-TM-MON-20 | VIDEOCOMUNICACIONES | EQUIPO DE AUDIOVISUAL | VIDEO WALL | Aplicado | LH55UMHH | 06WLHCSN300128B | COLTEL-145059 | N/A | N/A | N/A | Samsung | UN55TU6900K | Samsung | N/A | N/A
VIDEOCONFERENCIA | ID022 - Regional Distrito Capital | 19 | Equipo central | N/A | N/A | N/A | VIDEOCOMUNICACIONES | INNOVACIONES | MESA DE DINERO | Aplicado | GSD-604HP | AK302220300132016 | COLTEL-145045 | N/A | N/A | N/A | Switch | GSD-604HP | Planet | N/A | N/A
VIDEOCONFERENCIA | ID022 - Regional Distrito Capital | 19 | Equipo central | N/A | N/A | N/A | VIDEOCOMUNICACIONES | INNOVACIONES | MESA DE DINERO | Aplicado | GSD-604HP | AK302220300131016 | COLTEL-145155 | N/A | N/A | N/A | Switch | GSD-604HP | Planet | N/A | N/A
VIDEOCONFERENCIA | ID022 - Regional Distrito Capital | 1 | Recepcion | N/A | N/A | PE-ID022-A-TM-MIC-12 | VIDEOCOMUNICACIONES | EQUIPO DE AUDIO | MICRÓFONO INALÁMBRICO | Aplicado | L30258-W600-D245 | 20095192 |  | Tipo Micrófono:Inalámbrico | 4-Menor/Localizado | Baja | Microfono Inalambrico | BLX4RJ10 | Unify OpenScape | Micrófono inalámbrico
VIDEOCONFERENCIA | ID022 - Regional Distrito Capital | 1 | Recepcion | N/A | N/A | PE-ID022-A-TM-MIC-13 | VIDEOCOMUNICACIONES | EQUIPO DE AUDIO | MICRÓFONO INALÁMBRICO | Aplicado | 6597301 | 3TA01661105 | COLTEL-145053 | Tipo Micrófono:Inalámbrico | 4-Menor/Localizado | Baja | Microfono Inalambrico | BLX4RJ10 | Shure | Micrófono inalámbrico
VIDEOCONFERENCIA | ID022 - Regional Distrito Capital | 1 | Recepcion | N/A | N/A | PE-ID022-A-TM-MIC-14 | VIDEOCOMUNICACIONES | EQUIPO DE AUDIO | MICRÓFONO INALÁMBRICO | Aplicado | L30258-W600-D245 | 20095233 |  | Tipo Micrófono:Inalámbrico | 4-Menor/Localizado | Baja | Microfono Inalambrico | BLX4RJ10 | Unify OpenScape | Micrófono inalámbrico